## Liste
| 1 | [29 empty] | 1
| D | Sprache
Eingabefeld
Eingabefeld (Mehrfachauswahl)
Berechnetetes Feld
Gespertes Feld
|  | Standort |  |  |  | Anlage | [6 empty] | Alter Zustand |  |  |  | Alter Zustand |  |  |  |  | Neuer Zustand |  |  |  | Unternehmen |  |  |  | Einsparungen |  | ID | [6 empty] | Red. |  |  |  | Demand | [18 empty] | A |  |  |  | B |  |  |  | C |  |  |  | D |  |  |  | D' |  |  | A |  |  |  | B |  |  |  | C |  |  |  | D |  |  |  | D'
|  | Name | Adresse | PLZ | Gemeinde | Gebäudekategorie | Geografische Region (≥ 800 m) | Anwendung | Wärmeträger | Free-Cooling (IT Server) | Auslegung: Kälteleistung | Auslegung: Aussen-temperatur | Reinigung Rückkühler / Verflüssiger | Minimale Verglüssigungs-temperatur | Umgebungs-temperatur der Messung | ΔTPos (Messung Tein - Tamb) | Energiebedarf | Reinigung Rückkühler / Verflüssiger | Minimale Verglüssigungs-temperatur | Umgebungs-temperatur der Messung | ΔTPos (Messung Tein - Tamb) | Anzahl betriebsfreie Wochentage | Anzahl Wochen ohne Betrieb | Monat der betriebsfreien Woche | Energiebedarf | UID | Name | PLZ | Gemeinde | Datum Inbetriebnahme | Einsparungen | use | loc | water | dirty | dirty | T FC | cat | day | week | week | week | BIN | LO | GE | ZH | 1 | 2 | 3 | 4 | 5 | 6 | 7 | inter DT=5 | inter DT=10 | T0 | Tc_min | dT_km | dT_rk | Q | T pos | Tpt | Tc | EER | E | Tpt | Tc | EER | E | Tpt | Tc | EER | E | Tpt | Tc | EER | E | E | Etot | T pos | Tpt | Tc | EER | E | Tpt | Tc | EER | E | Tpt | Tc | EER | E | Tpt | Tc | EER | E | E | Etot
| Nr | - | - | - | - | - | - | - | - | - | kW | °C | - | °C | °C | K | MWh/a | - | °C | °C | K | d | - | - | MWh/a | - | - | - | - | - | MWh | ID | ID | ID | alt | neu | °C | ID | f | ID | f | n | °C | h | h | h | [9 empty] | °C | °C | °C | °C | kW | °C | °C | °C | - | MWh | °C | °C | - | MWh | °C | °C | - | MWh | °C | °C | - | MWh | MWh | MWh | °C | °C | °C | - | MWh | °C | °C | - | MWh | °C | °C | - | MWh | °C | °C | - | MWh | MWh | MWh
FALSE | 1 | Azienda ABC SA | Via Test 78 | 6600 | Locarno | Verwaltung | Alpensüdseite | Komfortklima (Direktverdampfung) | Luft (Direktverflüssiger) |  | 50 | 35 | Sauber |  |  |  | 6.1207 | Sauber |  |  |  | 2 |  |  | 5.2492 | CHE-123.456.789 | Exemple SA | 8215 | Hallau | 2024-10-10 | 0.65363 | 1 | 1 | 0 | 0 | 0 | -100 | 1 | 0.49835 | 0 | 0 | 0 | -19 | 0 | 0 | 0 | 0% | 0% | #REF! | #REF! | #REF! | #REF! | #REF! | 100% | 100% | 7 | 32 | 13 | 0 | 50 | 0 | 35 | 48 | 3.0748 | 0 | 30 | 43 | 3.5019 | 0.61458 | 25 | 38 | 4.0667 | 3.1612 | 20 | 33 | 4.8487 | 2.345 | 0 | 6.1207 | 0 | 35 | 48 | 3.0748 | 0 | 30 | 43 | 3.5019 | 0.61458 | 25 | 38 | 4.0667 | 3.1612 | 20 | 33 | 4.8487 | 2.345 | 0 | 6.1207
FALSE | 2 | Beispiel AG | Testweg 5c | 8004 | Zürich | Schulen | Deutschschweiz | Komfortklima (Kälteträger) | Wasser (Rückkühler) |  | 130 | 35 | Sauber |  |  |  | 8.0493 | Sauber |  |  |  |  | 4 | Juli | 7.3916 | CHE-123.456.789 | Exemple SA | 8215 | Hallau | 2024-10-10 | 0.49328 | 2 | 3 | 1 | 0 | 0 | -100 | 2 | 0 | 3 | 0.24147 | 0.084596 | -18 | 0 | 0 | 0 | 0% | 0% | #REF! | #REF! | #REF! | #REF! | #REF! | 100% | 100% | 3 | 28 | 6 | 9 | 130 | 0 | 35 | 50 | 2.644 | 0 | 30 | 45 | 2.9587 | 0.8831 | 25 | 40 | 3.3586 | 3.0094 | 20 | 35 | 3.8834 | 4.1568 | 0 | 8.0493 | 0 | 35 | 50 | 2.644 | 0 | 30 | 45 | 2.9587 | 0.8831 | 25 | 40 | 3.3586 | 3.0094 | 20 | 35 | 3.8834 | 4.1568 | 0 | 8.0493
FALSE | 3 | Beispiel AG | Testweg 5c | 8004 | Zürich | Schulen | Deutschschweiz | Komfortklima (Kälteträger) | Wasser (Rückkühler) |  | 130 | 35 | Sauber |  |  |  | 8.0493 | Sauber |  |  |  |  | 3 | August | 7.6748 | CHE-123.456.789 | Exemple SA | 8215 | Hallau | 2024-05-07 | 0.28085 | 2 | 3 | 1 | 0 | 0 | -100 | 2 | 0 | 4 | 0.19766 | 0.078454 | -17 | 0 | 0 | 0 | 0% | 0% | #REF! | #REF! | #REF! | #REF! | #REF! | 100% | 100% | 3 | 28 | 6 | 9 | 130 | 0 | 35 | 50 | 2.644 | 0 | 30 | 45 | 2.9587 | 0.8831 | 25 | 40 | 3.3586 | 3.0094 | 20 | 35 | 3.8834 | 4.1568 | 0 | 8.0493 | 0 | 35 | 50 | 2.644 | 0 | 30 | 45 | 2.9587 | 0.8831 | 25 | 40 | 3.3586 | 3.0094 | 20 | 35 | 3.8834 | 4.1568 | 0 | 8.0493
FALSE | 4 | [15 empty] | 0 | [7 empty] | 0 | [5 empty] | 0 | 1 | 1 | 0 | 0 | 0 | -100 | 1 | 0 | 0 | 0 | 0 | -16 | 0 | 0 | 0 | 0% | 0% | #REF! | #REF! | #REF! | #REF! | #REF! | 100% | 100% | 7 | 32 | 13 | 0 | 0 | 0 | 35 | 48 | 3.0748 | 0 | 30 | 43 | 3.5019 | 0 | 25 | 38 | 4.0667 | 0 | 20 | 33 | 4.8487 | 0 | 0 | 0 | 0 | 35 | 48 | 3.0748 | 0 | 30 | 43 | 3.5019 | 0 | 25 | 38 | 4.0667 | 0 | 20 | 33 | 4.8487 | 0 | 0 | 0
FALSE | 5 | [15 empty] | 0 | [7 empty] | 0 | [5 empty] | 0 | 1 | 1 | 0 | 0 | 0 | -100 | 1 | 0 | 0 | 0 | 0 | -15 | 0 | 0 | 0 | 0% | 0% | #REF! | #REF! | #REF! | #REF! | #REF! | 100% | 100% | 7 | 32 | 13 | 0 | 0 | 0 | 35 | 48 | 3.0748 | 0 | 30 | 43 | 3.5019 | 0 | 25 | 38 | 4.0667 | 0 | 20 | 33 | 4.8487 | 0 | 0 | 0 | 0 | 35 | 48 | 3.0748 | 0 | 30 | 43 | 3.5019 | 0 | 25 | 38 | 4.0667 | 0 | 20 | 33 | 4.8487 | 0 | 0 | 0
FALSE | 6 | [15 empty] | 0 | [7 empty] | 0 | [5 empty] | 0 | 1 | 1 | 0 | 0 | 0 | -100 | 1 | 0 | 0 | 0 | 0 | -14 | 0 | 0 | 0 | 0% | 0% | #REF! | #REF! | #REF! | #REF! | #REF! | 100% | 100% | 7 | 32 | 13 | 0 | 0 | 0 | 35 | 48 | 3.0748 | 0 | 30 | 43 | 3.5019 | 0 | 25 | 38 | 4.0667 | 0 | 20 | 33 | 4.8487 | 0 | 0 | 0 | 0 | 35 | 48 | 3.0748 | 0 | 30 | 43 | 3.5019 | 0 | 25 | 38 | 4.0667 | 0 | 20 | 33 | 4.8487 | 0 | 0 | 0
FALSE | 7 | [15 empty] | 0 | [7 empty] | 0 | [5 empty] | 0 | 1 | 1 | 0 | 0 | 0 | -100 | 1 | 0 | 0 | 0 | 0 | -13 | 0 | 0 | 0 | 0% | 0% | #REF! | #REF! | #REF! | #REF! | #REF! | 100% | 100% | 7 | 32 | 13 | 0 | 0 | 0 | 35 | 48 | 3.0748 | 0 | 30 | 43 | 3.5019 | 0 | 25 | 38 | 4.0667 | 0 | 20 | 33 | 4.8487 | 0 | 0 | 0 | 0 | 35 | 48 | 3.0748 | 0 | 30 | 43 | 3.5019 | 0 | 25 | 38 | 4.0667 | 0 | 20 | 33 | 4.8487 | 0 | 0 | 0
FALSE | 8 | [15 empty] | 0 | [7 empty] | 0 | [5 empty] | 0 | 1 | 1 | 0 | 0 | 0 | -100 | 1 | 0 | 0 | 0 | 0 | -12 | 0 | 0 | 0 | 0% | 0% | #REF! | #REF! | #REF! | #REF! | #REF! | 100% | 100% | 7 | 32 | 13 | 0 | 0 | 0 | 35 | 48 | 3.0748 | 0 | 30 | 43 | 3.5019 | 0 | 25 | 38 | 4.0667 | 0 | 20 | 33 | 4.8487 | 0 | 0 | 0 | 0 | 35 | 48 | 3.0748 | 0 | 30 | 43 | 3.5019 | 0 | 25 | 38 | 4.0667 | 0 | 20 | 33 | 4.8487 | 0 | 0 | 0
FALSE | 9 | [15 empty] | 0 | [7 empty] | 0 | [5 empty] | 0 | 1 | 1 | 0 | 0 | 0 | -100 | 1 | 0 | 0 | 0 | 0 | -11 | 0 | 0 | 0 | 0% | 0% | #REF! | #REF! | #REF! | #REF! | #REF! | 100% | 100% | 7 | 32 | 13 | 0 | 0 | 0 | 35 | 48 | 3.0748 | 0 | 30 | 43 | 3.5019 | 0 | 25 | 38 | 4.0667 | 0 | 20 | 33 | 4.8487 | 0 | 0 | 0 | 0 | 35 | 48 | 3.0748 | 0 | 30 | 43 | 3.5019 | 0 | 25 | 38 | 4.0667 | 0 | 20 | 33 | 4.8487 | 0 | 0 | 0
FALSE | 10 | [15 empty] | 0 | [7 empty] | 0 | [5 empty] | 0 | 1 | 1 | 0 | 0 | 0 | -100 | 1 | 0 | 0 | 0 | 0 | -10 | 0 | 2 | 6 | 0% | 0% | #REF! | #REF! | #REF! | #REF! | #REF! | 100% | 100% | 7 | 32 | 13 | 0 | 0 | 0 | 35 | 48 | 3.0748 | 0 | 30 | 43 | 3.5019 | 0 | 25 | 38 | 4.0667 | 0 | 20 | 33 | 4.8487 | 0 | 0 | 0 | 0 | 35 | 48 | 3.0748 | 0 | 30 | 43 | 3.5019 | 0 | 25 | 38 | 4.0667 | 0 | 20 | 33 | 4.8487 | 0 | 0 | 0
FALSE | 11 | [15 empty] | 0 | [7 empty] | 0 | [5 empty] | 0 | 1 | 1 | 0 | 0 | 0 | -100 | 1 | 0 | 0 | 0 | 0 | -9 | 0 | 4 | 45 | 0% | 0% | #REF! | #REF! | #REF! | #REF! | #REF! | 100% | 100% | 7 | 32 | 13 | 0 | 0 | 0 | 35 | 48 | 3.0748 | 0 | 30 | 43 | 3.5019 | 0 | 25 | 38 | 4.0667 | 0 | 20 | 33 | 4.8487 | 0 | 0 | 0 | 0 | 35 | 48 | 3.0748 | 0 | 30 | 43 | 3.5019 | 0 | 25 | 38 | 4.0667 | 0 | 20 | 33 | 4.8487 | 0 | 0 | 0
FALSE | 12 | [15 empty] | 0 | [7 empty] | 0 | [5 empty] | 0 | 1 | 1 | 0 | 0 | 0 | -100 | 1 | 0 | 0 | 0 | 0 | -8 | 0 | 3 | 48 | 0% | 0% | #REF! | #REF! | #REF! | #REF! | #REF! | 100% | 100% | 7 | 32 | 13 | 0 | 0 | 0 | 35 | 48 | 3.0748 | 0 | 30 | 43 | 3.5019 | 0 | 25 | 38 | 4.0667 | 0 | 20 | 33 | 4.8487 | 0 | 0 | 0 | 0 | 35 | 48 | 3.0748 | 0 | 30 | 43 | 3.5019 | 0 | 25 | 38 | 4.0667 | 0 | 20 | 33 | 4.8487 | 0 | 0 | 0
FALSE | 13 | [15 empty] | 0 | [7 empty] | 0 | [5 empty] | 0 | 1 | 1 | 0 | 0 | 0 | -100 | 1 | 0 | 0 | 0 | 0 | -7 | 0 | 3 | 68 | 0% | 0% | #REF! | #REF! | #REF! | #REF! | #REF! | 100% | 100% | 7 | 32 | 13 | 0 | 0 | 0 | 35 | 48 | 3.0748 | 0 | 30 | 43 | 3.5019 | 0 | 25 | 38 | 4.0667 | 0 | 20 | 33 | 4.8487 | 0 | 0 | 0 | 0 | 35 | 48 | 3.0748 | 0 | 30 | 43 | 3.5019 | 0 | 25 | 38 | 4.0667 | 0 | 20 | 33 | 4.8487 | 0 | 0 | 0
FALSE | 14 | [15 empty] | 0 | [7 empty] | 0 | [5 empty] | 0 | 1 | 1 | 0 | 0 | 0 | -100 | 1 | 0 | 0 | 0 | 0 | -6 | 0 | 13 | 45 | 0% | 0% | #REF! | #REF! | #REF! | #REF! | #REF! | 100% | 100% | 7 | 32 | 13 | 0 | 0 | 0 | 35 | 48 | 3.0748 | 0 | 30 | 43 | 3.5019 | 0 | 25 | 38 | 4.0667 | 0 | 20 | 33 | 4.8487 | 0 | 0 | 0 | 0 | 35 | 48 | 3.0748 | 0 | 30 | 43 | 3.5019 | 0 | 25 | 38 | 4.0667 | 0 | 20 | 33 | 4.8487 | 0 | 0 | 0
FALSE | 15 | [15 empty] | 0 | [7 empty] | 0 | [5 empty] | 0 | 1 | 1 | 0 | 0 | 0 | -100 | 1 | 0 | 0 | 0 | 0 | -5 | 0 | 49 | 57 | 0% | 0% | #REF! | #REF! | #REF! | #REF! | #REF! | 100% | 100% | 7 | 32 | 13 | 0 | 0 | 0 | 35 | 48 | 3.0748 | 0 | 30 | 43 | 3.5019 | 0 | 25 | 38 | 4.0667 | 0 | 20 | 33 | 4.8487 | 0 | 0 | 0 | 0 | 35 | 48 | 3.0748 | 0 | 30 | 43 | 3.5019 | 0 | 25 | 38 | 4.0667 | 0 | 20 | 33 | 4.8487 | 0 | 0 | 0
FALSE | 16 | [15 empty] | 0 | [7 empty] | 0 | [5 empty] | 0 | 1 | 1 | 0 | 0 | 0 | -100 | 1 | 0 | 0 | 0 | 0 | -4 | 2 | 105 | 56 | 0% | 0% | #REF! | #REF! | #REF! | #REF! | #REF! | 100% | 100% | 7 | 32 | 13 | 0 | 0 | 0 | 35 | 48 | 3.0748 | 0 | 30 | 43 | 3.5019 | 0 | 25 | 38 | 4.0667 | 0 | 20 | 33 | 4.8487 | 0 | 0 | 0 | 0 | 35 | 48 | 3.0748 | 0 | 30 | 43 | 3.5019 | 0 | 25 | 38 | 4.0667 | 0 | 20 | 33 | 4.8487 | 0 | 0 | 0
FALSE | 17 | [15 empty] | 0 | [7 empty] | 0 | [5 empty] | 0 | 1 | 1 | 0 | 0 | 0 | -100 | 1 | 0 | 0 | 0 | 0 | -3 | 13 | 115 | 128 | 0% | 0% | #REF! | #REF! | #REF! | #REF! | #REF! | 100% | 100% | 7 | 32 | 13 | 0 | 0 | 0 | 35 | 48 | 3.0748 | 0 | 30 | 43 | 3.5019 | 0 | 25 | 38 | 4.0667 | 0 | 20 | 33 | 4.8487 | 0 | 0 | 0 | 0 | 35 | 48 | 3.0748 | 0 | 30 | 43 | 3.5019 | 0 | 25 | 38 | 4.0667 | 0 | 20 | 33 | 4.8487 | 0 | 0 | 0
FALSE | 18 | [15 empty] | 0 | [7 empty] | 0 | [5 empty] | 0 | 1 | 1 | 0 | 0 | 0 | -100 | 1 | 0 | 0 | 0 | 0 | -2 | 47 | 181 | 180 | 0% | 0% | #REF! | #REF! | #REF! | #REF! | #REF! | 100% | 100% | 7 | 32 | 13 | 0 | 0 | 0 | 35 | 48 | 3.0748 | 0 | 30 | 43 | 3.5019 | 0 | 25 | 38 | 4.0667 | 0 | 20 | 33 | 4.8487 | 0 | 0 | 0 | 0 | 35 | 48 | 3.0748 | 0 | 30 | 43 | 3.5019 | 0 | 25 | 38 | 4.0667 | 0 | 20 | 33 | 4.8487 | 0 | 0 | 0
FALSE | 19 | [15 empty] | 0 | [7 empty] | 0 | [5 empty] | 0 | 1 | 1 | 0 | 0 | 0 | -100 | 1 | 0 | 0 | 0 | 0 | -1 | 75 | 178 | 197 | 0% | 0% | #REF! | #REF! | #REF! | #REF! | #REF! | 100% | 100% | 7 | 32 | 13 | 0 | 0 | 0 | 35 | 48 | 3.0748 | 0 | 30 | 43 | 3.5019 | 0 | 25 | 38 | 4.0667 | 0 | 20 | 33 | 4.8487 | 0 | 0 | 0 | 0 | 35 | 48 | 3.0748 | 0 | 30 | 43 | 3.5019 | 0 | 25 | 38 | 4.0667 | 0 | 20 | 33 | 4.8487 | 0 | 0 | 0
FALSE | 20 | [15 empty] | 0 | [7 empty] | 0 | [5 empty] | 0 | 1 | 1 | 0 | 0 | 0 | -100 | 1 | 0 | 0 | 0 | 0 | 0 | 131 | 189 | 249 | 0% | 0% | #REF! | #REF! | #REF! | #REF! | #REF! | 100% | 100% | 7 | 32 | 13 | 0 | 0 | 0 | 35 | 48 | 3.0748 | 0 | 30 | 43 | 3.5019 | 0 | 25 | 38 | 4.0667 | 0 | 20 | 33 | 4.8487 | 0 | 0 | 0 | 0 | 35 | 48 | 3.0748 | 0 | 30 | 43 | 3.5019 | 0 | 25 | 38 | 4.0667 | 0 | 20 | 33 | 4.8487 | 0 | 0 | 0
FALSE | 21 | [15 empty] | 0 | [7 empty] | 0 | [5 empty] | 0 | 1 | 1 | 0 | 0 | 0 | -100 | 1 | 0 | 0 | 0 | 0 | 1 | 184 | 295 | 332 | 0% | 0% | #REF! | #REF! | #REF! | #REF! | #REF! | 100% | 100% | 7 | 32 | 13 | 0 | 0 | 0 | 35 | 48 | 3.0748 | 0 | 30 | 43 | 3.5019 | 0 | 25 | 38 | 4.0667 | 0 | 20 | 33 | 4.8487 | 0 | 0 | 0 | 0 | 35 | 48 | 3.0748 | 0 | 30 | 43 | 3.5019 | 0 | 25 | 38 | 4.0667 | 0 | 20 | 33 | 4.8487 | 0 | 0 | 0
FALSE | 22 | [15 empty] | 0 | [7 empty] | 0 | [5 empty] | 0 | 1 | 1 | 0 | 0 | 0 | -100 | 1 | 0 | 0 | 0 | 0 | 2 | 281 | 289 | 381 | 0% | 0% | #REF! | #REF! | #REF! | #REF! | #REF! | 100% | 100% | 7 | 32 | 13 | 0 | 0 | 0 | 35 | 48 | 3.0748 | 0 | 30 | 43 | 3.5019 | 0 | 25 | 38 | 4.0667 | 0 | 20 | 33 | 4.8487 | 0 | 0 | 0 | 0 | 35 | 48 | 3.0748 | 0 | 30 | 43 | 3.5019 | 0 | 25 | 38 | 4.0667 | 0 | 20 | 33 | 4.8487 | 0 | 0 | 0
FALSE | 23 | [15 empty] | 0 | [7 empty] | 0 | [5 empty] | 0 | 1 | 1 | 0 | 0 | 0 | -100 | 1 | 0 | 0 | 0 | 0 | 3 | 328 | 346 | 451 | 0% | 0% | #REF! | #REF! | #REF! | #REF! | #REF! | 100% | 100% | 7 | 32 | 13 | 0 | 0 | 0 | 35 | 48 | 3.0748 | 0 | 30 | 43 | 3.5019 | 0 | 25 | 38 | 4.0667 | 0 | 20 | 33 | 4.8487 | 0 | 0 | 0 | 0 | 35 | 48 | 3.0748 | 0 | 30 | 43 | 3.5019 | 0 | 25 | 38 | 4.0667 | 0 | 20 | 33 | 4.8487 | 0 | 0 | 0
FALSE | 24 | [15 empty] | 0 | [7 empty] | 0 | [5 empty] | 0 | 1 | 1 | 0 | 0 | 0 | -100 | 1 | 0 | 0 | 0 | 0 | 4 | 349 | 359 | 459 | 0% | 0% | #REF! | #REF! | #REF! | #REF! | #REF! | 100% | 100% | 7 | 32 | 13 | 0 | 0 | 0 | 35 | 48 | 3.0748 | 0 | 30 | 43 | 3.5019 | 0 | 25 | 38 | 4.0667 | 0 | 20 | 33 | 4.8487 | 0 | 0 | 0 | 0 | 35 | 48 | 3.0748 | 0 | 30 | 43 | 3.5019 | 0 | 25 | 38 | 4.0667 | 0 | 20 | 33 | 4.8487 | 0 | 0 | 0
FALSE | 25 | [15 empty] | 0 | [7 empty] | 0 | [5 empty] | 0 | 1 | 1 | 0 | 0 | 0 | -100 | 1 | 0 | 0 | 0 | 0 | 5 | 324 | 359 | 335 | 0% | 0% | #REF! | #REF! | #REF! | #REF! | #REF! | 100% | 100% | 7 | 32 | 13 | 0 | 0 | 0 | 35 | 48 | 3.0748 | 0 | 30 | 43 | 3.5019 | 0 | 25 | 38 | 4.0667 | 0 | 20 | 33 | 4.8487 | 0 | 0 | 0 | 0 | 35 | 48 | 3.0748 | 0 | 30 | 43 | 3.5019 | 0 | 25 | 38 | 4.0667 | 0 | 20 | 33 | 4.8487 | 0 | 0 | 0
FALSE | 26 | [15 empty] | 0 | [7 empty] | 0 | [5 empty] | 0 | 1 | 1 | 0 | 0 | 0 | -100 | 1 | 0 | 0 | 0 | 0 | 6 | 362 | 365 | 417 | 0% | 0% | #REF! | #REF! | #REF! | #REF! | #REF! | 100% | 90% | 7 | 32 | 13 | 0 | 0 | 0 | 35 | 48 | 3.0748 | 0 | 30 | 43 | 3.5019 | 0 | 25 | 38 | 4.0667 | 0 | 20 | 33 | 4.8487 | 0 | 0 | 0 | 0 | 35 | 48 | 3.0748 | 0 | 30 | 43 | 3.5019 | 0 | 25 | 38 | 4.0667 | 0 | 20 | 33 | 4.8487 | 0 | 0 | 0
FALSE | 27 | [15 empty] | 0 | [7 empty] | 0 | [5 empty] | 0 | 1 | 1 | 0 | 0 | 0 | -100 | 1 | 0 | 0 | 0 | 0 | 7 | 426 | 341 | 406 | 0% | 0% | #REF! | #REF! | #REF! | #REF! | #REF! | 100% | 80% | 7 | 32 | 13 | 0 | 0 | 0 | 35 | 48 | 3.0748 | 0 | 30 | 43 | 3.5019 | 0 | 25 | 38 | 4.0667 | 0 | 20 | 33 | 4.8487 | 0 | 0 | 0 | 0 | 35 | 48 | 3.0748 | 0 | 30 | 43 | 3.5019 | 0 | 25 | 38 | 4.0667 | 0 | 20 | 33 | 4.8487 | 0 | 0 | 0
FALSE | 28 | [15 empty] | 0 | [7 empty] | 0 | [5 empty] | 0 | 1 | 1 | 0 | 0 | 0 | -100 | 1 | 0 | 0 | 0 | 0 | 8 | 438 | 321 | 336 | 0% | 0% | #REF! | #REF! | #REF! | #REF! | #REF! | 100% | 70% | 7 | 32 | 13 | 0 | 0 | 0 | 35 | 48 | 3.0748 | 0 | 30 | 43 | 3.5019 | 0 | 25 | 38 | 4.0667 | 0 | 20 | 33 | 4.8487 | 0 | 0 | 0 | 0 | 35 | 48 | 3.0748 | 0 | 30 | 43 | 3.5019 | 0 | 25 | 38 | 4.0667 | 0 | 20 | 33 | 4.8487 | 0 | 0 | 0
FALSE | 29 | [15 empty] | 0 | [7 empty] | 0 | [5 empty] | 0 | 1 | 1 | 0 | 0 | 0 | -100 | 1 | 0 | 0 | 0 | 0 | 9 | 366 | 359 | 339 | 0% | 0% | #REF! | #REF! | #REF! | #REF! | #REF! | 100% | 60% | 7 | 32 | 13 | 0 | 0 | 0 | 35 | 48 | 3.0748 | 0 | 30 | 43 | 3.5019 | 0 | 25 | 38 | 4.0667 | 0 | 20 | 33 | 4.8487 | 0 | 0 | 0 | 0 | 35 | 48 | 3.0748 | 0 | 30 | 43 | 3.5019 | 0 | 25 | 38 | 4.0667 | 0 | 20 | 33 | 4.8487 | 0 | 0 | 0
FALSE | 30 | [15 empty] | 0 | [7 empty] | 0 | [5 empty] | 0 | 1 | 1 | 0 | 0 | 0 | -100 | 1 | 0 | 0 | 0 | 0 | 10 | 339 | 346 | 318 | 0% | 0% | #REF! | #REF! | #REF! | #REF! | #REF! | 100% | 50% | 7 | 32 | 13 | 0 | 0 | 0 | 35 | 48 | 3.0748 | 0 | 30 | 43 | 3.5019 | 0 | 25 | 38 | 4.0667 | 0 | 20 | 33 | 4.8487 | 0 | 0 | 0 | 0 | 35 | 48 | 3.0748 | 0 | 30 | 43 | 3.5019 | 0 | 25 | 38 | 4.0667 | 0 | 20 | 33 | 4.8487 | 0 | 0 | 0
FALSE | 31 | [15 empty] | 0 | [7 empty] | 0 | [5 empty] | 0 | 1 | 1 | 0 | 0 | 0 | -100 | 1 | 0 | 0 | 0 | 0 | 11 | 329 | 376 | 368 | 0% | 0% | #REF! | #REF! | #REF! | #REF! | #REF! | 100% | 40% | 7 | 32 | 13 | 0 | 0 | 0 | 35 | 48 | 3.0748 | 0 | 30 | 43 | 3.5019 | 0 | 25 | 38 | 4.0667 | 0 | 20 | 33 | 4.8487 | 0 | 0 | 0 | 0 | 35 | 48 | 3.0748 | 0 | 30 | 43 | 3.5019 | 0 | 25 | 38 | 4.0667 | 0 | 20 | 33 | 4.8487 | 0 | 0 | 0
FALSE | 32 | [15 empty] | 0 | [7 empty] | 0 | [5 empty] | 0 | 1 | 1 | 0 | 0 | 0 | -100 | 1 | 0 | 0 | 0 | 0 | 12 | 385 | 427 | 321 | 0% | 0% | #REF! | #REF! | #REF! | #REF! | #REF! | 100% | 30% | 7 | 32 | 13 | 0 | 0 | 0 | 35 | 48 | 3.0748 | 0 | 30 | 43 | 3.5019 | 0 | 25 | 38 | 4.0667 | 0 | 20 | 33 | 4.8487 | 0 | 0 | 0 | 0 | 35 | 48 | 3.0748 | 0 | 30 | 43 | 3.5019 | 0 | 25 | 38 | 4.0667 | 0 | 20 | 33 | 4.8487 | 0 | 0 | 0
FALSE | 33 | [15 empty] | 0 | [7 empty] | 0 | [5 empty] | 0 | 1 | 1 | 0 | 0 | 0 | -100 | 1 | 0 | 0 | 0 | 0 | 13 | 350 | 426 | 350 | 0% | 0% | #REF! | #REF! | #REF! | #REF! | #REF! | 100% | 20% | 7 | 32 | 13 | 0 | 0 | 0 | 35 | 48 | 3.0748 | 0 | 30 | 43 | 3.5019 | 0 | 25 | 38 | 4.0667 | 0 | 20 | 33 | 4.8487 | 0 | 0 | 0 | 0 | 35 | 48 | 3.0748 | 0 | 30 | 43 | 3.5019 | 0 | 25 | 38 | 4.0667 | 0 | 20 | 33 | 4.8487 | 0 | 0 | 0
FALSE | 34 | [15 empty] | 0 | [7 empty] | 0 | [5 empty] | 0 | 1 | 1 | 0 | 0 | 0 | -100 | 1 | 0 | 0 | 0 | 0 | 14 | 385 | 344 | 378 | 0% | 0% | #REF! | #REF! | #REF! | #REF! | #REF! | 100% | 10% | 7 | 32 | 13 | 0 | 0 | 0 | 35 | 48 | 3.0748 | 0 | 30 | 43 | 3.5019 | 0 | 25 | 38 | 4.0667 | 0 | 20 | 33 | 4.8487 | 0 | 0 | 0 | 0 | 35 | 48 | 3.0748 | 0 | 30 | 43 | 3.5019 | 0 | 25 | 38 | 4.0667 | 0 | 20 | 33 | 4.8487 | 0 | 0 | 0
FALSE | 35 | [15 empty] | 0 | [7 empty] | 0 | [5 empty] | 0 | 1 | 1 | 0 | 0 | 0 | -100 | 1 | 0 | 0 | 0 | 0 | 15 | 404 | 375 | 330 | 0% | 0% | #REF! | #REF! | #REF! | #REF! | #REF! | 100% | 100% | 7 | 32 | 13 | 0 | 0 | 0 | 35 | 48 | 3.0748 | 0 | 30 | 43 | 3.5019 | 0 | 25 | 38 | 4.0667 | 0 | 20 | 33 | 4.8487 | 0 | 0 | 0 | 0 | 35 | 48 | 3.0748 | 0 | 30 | 43 | 3.5019 | 0 | 25 | 38 | 4.0667 | 0 | 20 | 33 | 4.8487 | 0 | 0 | 0
FALSE | 36 | [15 empty] | 0 | [7 empty] | 0 | [5 empty] | 0 | 1 | 1 | 0 | 0 | 0 | -100 | 1 | 0 | 0 | 0 | 0 | 16 | 395 | 374 | 390 | 0% | 0% | #REF! | #REF! | #REF! | #REF! | #REF! | 100% | 90% | 7 | 32 | 13 | 0 | 0 | 0 | 35 | 48 | 3.0748 | 0 | 30 | 43 | 3.5019 | 0 | 25 | 38 | 4.0667 | 0 | 20 | 33 | 4.8487 | 0 | 0 | 0 | 0 | 35 | 48 | 3.0748 | 0 | 30 | 43 | 3.5019 | 0 | 25 | 38 | 4.0667 | 0 | 20 | 33 | 4.8487 | 0 | 0 | 0
FALSE | 37 | [15 empty] | 0 | [7 empty] | 0 | [5 empty] | 0 | 1 | 1 | 0 | 0 | 0 | -100 | 1 | 0 | 0 | 0 | 0 | 17 | 358 | 301 | 365 | 0% | 0% | #REF! | #REF! | #REF! | #REF! | #REF! | 100% | 80% | 7 | 32 | 13 | 0 | 0 | 0 | 35 | 48 | 3.0748 | 0 | 30 | 43 | 3.5019 | 0 | 25 | 38 | 4.0667 | 0 | 20 | 33 | 4.8487 | 0 | 0 | 0 | 0 | 35 | 48 | 3.0748 | 0 | 30 | 43 | 3.5019 | 0 | 25 | 38 | 4.0667 | 0 | 20 | 33 | 4.8487 | 0 | 0 | 0
FALSE | 38 | [15 empty] | 0 | [7 empty] | 0 | [5 empty] | 0 | 1 | 1 | 0 | 0 | 0 | -100 | 1 | 0 | 0 | 0 | 0 | 18 | 341 | 281 | 295 | 0% | 0% | #REF! | #REF! | #REF! | #REF! | #REF! | 100% | 70% | 7 | 32 | 13 | 0 | 0 | 0 | 35 | 48 | 3.0748 | 0 | 30 | 43 | 3.5019 | 0 | 25 | 38 | 4.0667 | 0 | 20 | 33 | 4.8487 | 0 | 0 | 0 | 0 | 35 | 48 | 3.0748 | 0 | 30 | 43 | 3.5019 | 0 | 25 | 38 | 4.0667 | 0 | 20 | 33 | 4.8487 | 0 | 0 | 0
FALSE | 39 | [15 empty] | 0 | [7 empty] | 0 | [5 empty] | 0 | 1 | 1 | 0 | 0 | 0 | -100 | 1 | 0 | 0 | 0 | 0 | 19 | 344 | 240 | 238 | 0% | 0% | #REF! | #REF! | #REF! | #REF! | #REF! | 100% | 60% | 7 | 32 | 13 | 0 | 0 | 0 | 35 | 48 | 3.0748 | 0 | 30 | 43 | 3.5019 | 0 | 25 | 38 | 4.0667 | 0 | 20 | 33 | 4.8487 | 0 | 0 | 0 | 0 | 35 | 48 | 3.0748 | 0 | 30 | 43 | 3.5019 | 0 | 25 | 38 | 4.0667 | 0 | 20 | 33 | 4.8487 | 0 | 0 | 0
FALSE | 40 | [15 empty] | 0 | [7 empty] | 0 | [5 empty] | 0 | 1 | 1 | 0 | 0 | 0 | -100 | 1 | 0 | 0 | 0 | 0 | 20 | 304 | 259 | 188 | 6.25% | 6.25% | #REF! | #REF! | #REF! | #REF! | #REF! | 100% | 50% | 7 | 32 | 13 | 0 | 0 | 0 | 35 | 48 | 3.0748 | 0 | 30 | 43 | 3.5019 | 0 | 25 | 38 | 4.0667 | 0 | 20 | 33 | 4.8487 | 0 | 0 | 0 | 0 | 35 | 48 | 3.0748 | 0 | 30 | 43 | 3.5019 | 0 | 25 | 38 | 4.0667 | 0 | 20 | 33 | 4.8487 | 0 | 0 | 0
FALSE | 41 | [15 empty] | 0 | [7 empty] | 0 | [5 empty] | 0 | 1 | 1 | 0 | 0 | 0 | -100 | 1 | 0 | 0 | 0 | 0 | 21 | 295 | 198 | 146 | 12.5% | 12.5% | #REF! | #REF! | #REF! | #REF! | #REF! | 80% | 40% | 7 | 32 | 13 | 0 | 0 | 0 | 35 | 48 | 3.0748 | 0 | 30 | 43 | 3.5019 | 0 | 25 | 38 | 4.0667 | 0 | 20 | 33 | 4.8487 | 0 | 0 | 0 | 0 | 35 | 48 | 3.0748 | 0 | 30 | 43 | 3.5019 | 0 | 25 | 38 | 4.0667 | 0 | 20 | 33 | 4.8487 | 0 | 0 | 0
FALSE | 42 | [15 empty] | 0 | [7 empty] | 0 | [5 empty] | 0 | 1 | 1 | 0 | 0 | 0 | -100 | 1 | 0 | 0 | 0 | 0 | 22 | 242 | 172 | 134 | 18.75% | 18.75% | #REF! | #REF! | #REF! | #REF! | #REF! | 60% | 30% | 7 | 32 | 13 | 0 | 0 | 0 | 35 | 48 | 3.0748 | 0 | 30 | 43 | 3.5019 | 0 | 25 | 38 | 4.0667 | 0 | 20 | 33 | 4.8487 | 0 | 0 | 0 | 0 | 35 | 48 | 3.0748 | 0 | 30 | 43 | 3.5019 | 0 | 25 | 38 | 4.0667 | 0 | 20 | 33 | 4.8487 | 0 | 0 | 0
FALSE | 43 | [15 empty] | 0 | [7 empty] | 0 | [5 empty] | 0 | 1 | 1 | 0 | 0 | 0 | -100 | 1 | 0 | 0 | 0 | 0 | 23 | 208 | 135 | 114 | 25% | 25% | #REF! | #REF! | #REF! | #REF! | #REF! | 40% | 20% | 7 | 32 | 13 | 0 | 0 | 0 | 35 | 48 | 3.0748 | 0 | 30 | 43 | 3.5019 | 0 | 25 | 38 | 4.0667 | 0 | 20 | 33 | 4.8487 | 0 | 0 | 0 | 0 | 35 | 48 | 3.0748 | 0 | 30 | 43 | 3.5019 | 0 | 25 | 38 | 4.0667 | 0 | 20 | 33 | 4.8487 | 0 | 0 | 0
FALSE | 44 | [15 empty] | 0 | [7 empty] | 0 | [5 empty] | 0 | 1 | 1 | 0 | 0 | 0 | -100 | 1 | 0 | 0 | 0 | 0 | 24 | 179 | 135 | 103 | 31.25% | 31.25% | #REF! | #REF! | #REF! | #REF! | #REF! | 20% | 10% | 7 | 32 | 13 | 0 | 0 | 0 | 35 | 48 | 3.0748 | 0 | 30 | 43 | 3.5019 | 0 | 25 | 38 | 4.0667 | 0 | 20 | 33 | 4.8487 | 0 | 0 | 0 | 0 | 35 | 48 | 3.0748 | 0 | 30 | 43 | 3.5019 | 0 | 25 | 38 | 4.0667 | 0 | 20 | 33 | 4.8487 | 0 | 0 | 0
FALSE | 45 | [15 empty] | 0 | [7 empty] | 0 | [5 empty] | 0 | 1 | 1 | 0 | 0 | 0 | -100 | 1 | 0 | 0 | 0 | 0 | 25 | 139 | 128 | 46 | 37.5% | 37.5% | #REF! | #REF! | #REF! | #REF! | #REF! | 100% | 100% | 7 | 32 | 13 | 0 | 0 | 0 | 35 | 48 | 3.0748 | 0 | 30 | 43 | 3.5019 | 0 | 25 | 38 | 4.0667 | 0 | 20 | 33 | 4.8487 | 0 | 0 | 0 | 0 | 35 | 48 | 3.0748 | 0 | 30 | 43 | 3.5019 | 0 | 25 | 38 | 4.0667 | 0 | 20 | 33 | 4.8487 | 0 | 0 | 0
FALSE | 46 | [15 empty] | 0 | [7 empty] | 0 | [5 empty] | 0 | 1 | 1 | 0 | 0 | 0 | -100 | 1 | 0 | 0 | 0 | 0 | 26 | 149 | 99 | 47 | 43.75% | 43.75% | #REF! | #REF! | #REF! | #REF! | #REF! | 80% | 90% | 7 | 32 | 13 | 0 | 0 | 0 | 35 | 48 | 3.0748 | 0 | 30 | 43 | 3.5019 | 0 | 25 | 38 | 4.0667 | 0 | 20 | 33 | 4.8487 | 0 | 0 | 0 | 0 | 35 | 48 | 3.0748 | 0 | 30 | 43 | 3.5019 | 0 | 25 | 38 | 4.0667 | 0 | 20 | 33 | 4.8487 | 0 | 0 | 0
FALSE | 47 | [15 empty] | 0 | [7 empty] | 0 | [5 empty] | 0 | 1 | 1 | 0 | 0 | 0 | -100 | 1 | 0 | 0 | 0 | 0 | 27 | 113 | 87 | 29 | 50% | 50% | #REF! | #REF! | #REF! | #REF! | #REF! | 60% | 80% | 7 | 32 | 13 | 0 | 0 | 0 | 35 | 48 | 3.0748 | 0 | 30 | 43 | 3.5019 | 0 | 25 | 38 | 4.0667 | 0 | 20 | 33 | 4.8487 | 0 | 0 | 0 | 0 | 35 | 48 | 3.0748 | 0 | 30 | 43 | 3.5019 | 0 | 25 | 38 | 4.0667 | 0 | 20 | 33 | 4.8487 | 0 | 0 | 0
FALSE | 48 | [15 empty] | 0 | [7 empty] | 0 | [5 empty] | 0 | 1 | 1 | 0 | 0 | 0 | -100 | 1 | 0 | 0 | 0 | 0 | 28 | 70 | 59 | 24 | 56.25% | 56.25% | #REF! | #REF! | #REF! | #REF! | #REF! | 40% | 70% | 7 | 32 | 13 | 0 | 0 | 0 | 35 | 48 | 3.0748 | 0 | 30 | 43 | 3.5019 | 0 | 25 | 38 | 4.0667 | 0 | 20 | 33 | 4.8487 | 0 | 0 | 0 | 0 | 35 | 48 | 3.0748 | 0 | 30 | 43 | 3.5019 | 0 | 25 | 38 | 4.0667 | 0 | 20 | 33 | 4.8487 | 0 | 0 | 0
FALSE | 49 | [15 empty] | 0 | [7 empty] | 0 | [5 empty] | 0 | 1 | 1 | 0 | 0 | 0 | -100 | 1 | 0 | 0 | 0 | 0 | 29 | 50 | 50 | 14 | 62.5% | 62.5% | #REF! | #REF! | #REF! | #REF! | #REF! | 20% | 60% | 7 | 32 | 13 | 0 | 0 | 0 | 35 | 48 | 3.0748 | 0 | 30 | 43 | 3.5019 | 0 | 25 | 38 | 4.0667 | 0 | 20 | 33 | 4.8487 | 0 | 0 | 0 | 0 | 35 | 48 | 3.0748 | 0 | 30 | 43 | 3.5019 | 0 | 25 | 38 | 4.0667 | 0 | 20 | 33 | 4.8487 | 0 | 0 | 0
FALSE | 50 | [15 empty] | 0 | [7 empty] | 0 | [5 empty] | 0 | 1 | 1 | 0 | 0 | 0 | -100 | 1 | 0 | 0 | 0 | 0 | 30 | 22 | 23 | 16 | 68.75% | 68.75% | #REF! | #REF! | #REF! | #REF! | #REF! | 100% | 50% | 7 | 32 | 13 | 0 | 0 | 0 | 35 | 48 | 3.0748 | 0 | 30 | 43 | 3.5019 | 0 | 25 | 38 | 4.0667 | 0 | 20 | 33 | 4.8487 | 0 | 0 | 0 | 0 | 35 | 48 | 3.0748 | 0 | 30 | 43 | 3.5019 | 0 | 25 | 38 | 4.0667 | 0 | 20 | 33 | 4.8487 | 0 | 0 | 0
FALSE | 51 | [15 empty] | 0 | [7 empty] | 0 | [5 empty] | 0 | 1 | 1 | 0 | 0 | 0 | -100 | 1 | 0 | 0 | 0 | 0 | 31 | 17 | 19 | 6 | 75% | 75% | #REF! | #REF! | #REF! | #REF! | #REF! | 80% | 40% | 7 | 32 | 13 | 0 | 0 | 0 | 35 | 48 | 3.0748 | 0 | 30 | 43 | 3.5019 | 0 | 25 | 38 | 4.0667 | 0 | 20 | 33 | 4.8487 | 0 | 0 | 0 | 0 | 35 | 48 | 3.0748 | 0 | 30 | 43 | 3.5019 | 0 | 25 | 38 | 4.0667 | 0 | 20 | 33 | 4.8487 | 0 | 0 | 0
FALSE | 52 | [15 empty] | 0 | [7 empty] | 0 | [5 empty] | 0 | 1 | 1 | 0 | 0 | 0 | -100 | 1 | 0 | 0 | 0 | 0 | 32 | 6 | 10 | 2 | 81.25% | 81.25% | #REF! | #REF! | #REF! | #REF! | #REF! | 60% | 30% | 7 | 32 | 13 | 0 | 0 | 0 | 35 | 48 | 3.0748 | 0 | 30 | 43 | 3.5019 | 0 | 25 | 38 | 4.0667 | 0 | 20 | 33 | 4.8487 | 0 | 0 | 0 | 0 | 35 | 48 | 3.0748 | 0 | 30 | 43 | 3.5019 | 0 | 25 | 38 | 4.0667 | 0 | 20 | 33 | 4.8487 | 0 | 0 | 0
FALSE | 53 | [15 empty] | 0 | [7 empty] | 0 | [5 empty] | 0 | 1 | 1 | 0 | 0 | 0 | -100 | 1 | 0 | 0 | 0 | 0 | 33 | 7 | 13 | 3 | 87.5% | 87.5% | #REF! | #REF! | #REF! | #REF! | #REF! | 40% | 20% | 7 | 32 | 13 | 0 | 0 | 0 | 35 | 48 | 3.0748 | 0 | 30 | 43 | 3.5019 | 0 | 25 | 38 | 4.0667 | 0 | 20 | 33 | 4.8487 | 0 | 0 | 0 | 0 | 35 | 48 | 3.0748 | 0 | 30 | 43 | 3.5019 | 0 | 25 | 38 | 4.0667 | 0 | 20 | 33 | 4.8487 | 0 | 0 | 0
FALSE | 54 | [15 empty] | 0 | [7 empty] | 0 | [5 empty] | 0 | 1 | 1 | 0 | 0 | 0 | -100 | 1 | 0 | 0 | 0 | 0 | 34 | 3 | 5 | 0 | 93.75% | 93.75% | #REF! | #REF! | #REF! | #REF! | #REF! | 20% | 10% | 7 | 32 | 13 | 0 | 0 | 0 | 35 | 48 | 3.0748 | 0 | 30 | 43 | 3.5019 | 0 | 25 | 38 | 4.0667 | 0 | 20 | 33 | 4.8487 | 0 | 0 | 0 | 0 | 35 | 48 | 3.0748 | 0 | 30 | 43 | 3.5019 | 0 | 25 | 38 | 4.0667 | 0 | 20 | 33 | 4.8487 | 0 | 0 | 0
FALSE | 55 | [15 empty] | 0 | [7 empty] | 0 | [5 empty] | 0 | 1 | 1 | 0 | 0 | 0 | -100 | 1 | 0 | 0 | 0 | 0 | 35 | 0 | 2 | 0 | 100% | 100% | #REF! | #REF! | #REF! | #REF! | #REF! | - | - | 7 | 32 | 13 | 0 | 0 | 0 | 35 | 48 | 3.0748 | 0 | 30 | 43 | 3.5019 | 0 | 25 | 38 | 4.0667 | 0 | 20 | 33 | 4.8487 | 0 | 0 | 0 | 0 | 35 | 48 | 3.0748 | 0 | 30 | 43 | 3.5019 | 0 | 25 | 38 | 4.0667 | 0 | 20 | 33 | 4.8487 | 0 | 0 | 0
FALSE | 56 | [15 empty] | 0 | [7 empty] | 0 | [5 empty] | 0 | 1 | 1 | 0 | 0 | 0 | -100 | 1 | 0 | 0 | 0 | 0 | 36 | 0 | 0 | 0 | 106.2% | 106.2% | #REF! | #REF! | #REF! | #REF! | #REF! | - | - | 7 | 32 | 13 | 0 | 0 | 0 | 35 | 48 | 3.0748 | 0 | 30 | 43 | 3.5019 | 0 | 25 | 38 | 4.0667 | 0 | 20 | 33 | 4.8487 | 0 | 0 | 0 | 0 | 35 | 48 | 3.0748 | 0 | 30 | 43 | 3.5019 | 0 | 25 | 38 | 4.0667 | 0 | 20 | 33 | 4.8487 | 0 | 0 | 0
FALSE | 57 | [15 empty] | 0 | [7 empty] | 0 | [5 empty] | 0 | 1 | 1 | 0 | 0 | 0 | -100 | 1 | 0 | 0 | 0 | 0 | 37 | 0 | 0 | 0 | 112.5% | 112.5% | #REF! | #REF! | #REF! | #REF! | #REF! | - | - | 7 | 32 | 13 | 0 | 0 | 0 | 35 | 48 | 3.0748 | 0 | 30 | 43 | 3.5019 | 0 | 25 | 38 | 4.0667 | 0 | 20 | 33 | 4.8487 | 0 | 0 | 0 | 0 | 35 | 48 | 3.0748 | 0 | 30 | 43 | 3.5019 | 0 | 25 | 38 | 4.0667 | 0 | 20 | 33 | 4.8487 | 0 | 0 | 0
FALSE | 58 | [15 empty] | 0 | [7 empty] | 0 | [5 empty] | 0 | 1 | 1 | 0 | 0 | 0 | -100 | 1 | 0 | 0 | 0 | 0 | 38 | 0 | 0 | 0 | 118.8% | 118.8% | #REF! | #REF! | #REF! | #REF! | #REF! | - | - | 7 | 32 | 13 | 0 | 0 | 0 | 35 | 48 | 3.0748 | 0 | 30 | 43 | 3.5019 | 0 | 25 | 38 | 4.0667 | 0 | 20 | 33 | 4.8487 | 0 | 0 | 0 | 0 | 35 | 48 | 3.0748 | 0 | 30 | 43 | 3.5019 | 0 | 25 | 38 | 4.0667 | 0 | 20 | 33 | 4.8487 | 0 | 0 | 0
FALSE | 59 | [15 empty] | 0 | [7 empty] | 0 | [5 empty] | 0 | 1 | 1 | 0 | 0 | 0 | -100 | 1 | 0 | 0 | 0 | 0 | 39 | 0 | 0 | 0 | 125% | 125% | #REF! | #REF! | #REF! | #REF! | #REF! | - | - | 7 | 32 | 13 | 0 | 0 | 0 | 35 | 48 | 3.0748 | 0 | 30 | 43 | 3.5019 | 0 | 25 | 38 | 4.0667 | 0 | 20 | 33 | 4.8487 | 0 | 0 | 0 | 0 | 35 | 48 | 3.0748 | 0 | 30 | 43 | 3.5019 | 0 | 25 | 38 | 4.0667 | 0 | 20 | 33 | 4.8487 | 0 | 0 | 0
FALSE | 60 | [15 empty] | 0 | [7 empty] | 0 | [5 empty] | 0 | 1 | 1 | 0 | 0 | 0 | -100 | 1 | 0 | 0 | 0 | 0 | 40 | 0 | 0 | 0 | 131.2% | 131.2% | #REF! | #REF! | #REF! | #REF! | #REF! | - | - | 7 | 32 | 13 | 0 | 0 | 0 | 35 | 48 | 3.0748 | 0 | 30 | 43 | 3.5019 | 0 | 25 | 38 | 4.0667 | 0 | 20 | 33 | 4.8487 | 0 | 0 | 0 | 0 | 35 | 48 | 3.0748 | 0 | 30 | 43 | 3.5019 | 0 | 25 | 38 | 4.0667 | 0 | 20 | 33 | 4.8487 | 0 | 0 | 0
FALSE | 61 | [15 empty] | 0 | [7 empty] | 0 | [5 empty] | 0 | 1 | 1 | 0 | 0 | 0 | -100 | 1 | 0 | 0 | 0 | 0 | [13 empty] | 7 | 32 | 13 | 0 | 0 | 0 | 35 | 48 | 3.0748 | 0 | 30 | 43 | 3.5019 | 0 | 25 | 38 | 4.0667 | 0 | 20 | 33 | 4.8487 | 0 | 0 | 0 | 0 | 35 | 48 | 3.0748 | 0 | 30 | 43 | 3.5019 | 0 | 25 | 38 | 4.0667 | 0 | 20 | 33 | 4.8487 | 0 | 0 | 0
FALSE | 62 | [15 empty] | 0 | [7 empty] | 0 | [5 empty] | 0 | 1 | 1 | 0 | 0 | 0 | -100 | 1 | 0 | 0 | 0 | 0 | [13 empty] | 7 | 32 | 13 | 0 | 0 | 0 | 35 | 48 | 3.0748 | 0 | 30 | 43 | 3.5019 | 0 | 25 | 38 | 4.0667 | 0 | 20 | 33 | 4.8487 | 0 | 0 | 0 | 0 | 35 | 48 | 3.0748 | 0 | 30 | 43 | 3.5019 | 0 | 25 | 38 | 4.0667 | 0 | 20 | 33 | 4.8487 | 0 | 0 | 0
FALSE | 63 | [15 empty] | 0 | [7 empty] | 0 | [5 empty] | 0 | 1 | 1 | 0 | 0 | 0 | -100 | 1 | 0 | 0 | 0 | 0 | [13 empty] | 7 | 32 | 13 | 0 | 0 | 0 | 35 | 48 | 3.0748 | 0 | 30 | 43 | 3.5019 | 0 | 25 | 38 | 4.0667 | 0 | 20 | 33 | 4.8487 | 0 | 0 | 0 | 0 | 35 | 48 | 3.0748 | 0 | 30 | 43 | 3.5019 | 0 | 25 | 38 | 4.0667 | 0 | 20 | 33 | 4.8487 | 0 | 0 | 0
FALSE | 64 | [15 empty] | 0 | [7 empty] | 0 | [5 empty] | 0 | 1 | 1 | 0 | 0 | 0 | -100 | 1 | 0 | 0 | 0 | 0 | [13 empty] | 7 | 32 | 13 | 0 | 0 | 0 | 35 | 48 | 3.0748 | 0 | 30 | 43 | 3.5019 | 0 | 25 | 38 | 4.0667 | 0 | 20 | 33 | 4.8487 | 0 | 0 | 0 | 0 | 35 | 48 | 3.0748 | 0 | 30 | 43 | 3.5019 | 0 | 25 | 38 | 4.0667 | 0 | 20 | 33 | 4.8487 | 0 | 0 | 0
FALSE | 65 | [15 empty] | 0 | [7 empty] | 0 | [5 empty] | 0 | 1 | 1 | 0 | 0 | 0 | -100 | 1 | 0 | 0 | 0 | 0 | [13 empty] | 7 | 32 | 13 | 0 | 0 | 0 | 35 | 48 | 3.0748 | 0 | 30 | 43 | 3.5019 | 0 | 25 | 38 | 4.0667 | 0 | 20 | 33 | 4.8487 | 0 | 0 | 0 | 0 | 35 | 48 | 3.0748 | 0 | 30 | 43 | 3.5019 | 0 | 25 | 38 | 4.0667 | 0 | 20 | 33 | 4.8487 | 0 | 0 | 0
FALSE | 66 | [15 empty] | 0 | [7 empty] | 0 | [5 empty] | 0 | 1 | 1 | 0 | 0 | 0 | -100 | 1 | 0 | 0 | 0 | 0 | [13 empty] | 7 | 32 | 13 | 0 | 0 | 0 | 35 | 48 | 3.0748 | 0 | 30 | 43 | 3.5019 | 0 | 25 | 38 | 4.0667 | 0 | 20 | 33 | 4.8487 | 0 | 0 | 0 | 0 | 35 | 48 | 3.0748 | 0 | 30 | 43 | 3.5019 | 0 | 25 | 38 | 4.0667 | 0 | 20 | 33 | 4.8487 | 0 | 0 | 0
FALSE | 67 | [15 empty] | 0 | [7 empty] | 0 | [5 empty] | 0 | 1 | 1 | 0 | 0 | 0 | -100 | 1 | 0 | 0 | 0 | 0 | [13 empty] | 7 | 32 | 13 | 0 | 0 | 0 | 35 | 48 | 3.0748 | 0 | 30 | 43 | 3.5019 | 0 | 25 | 38 | 4.0667 | 0 | 20 | 33 | 4.8487 | 0 | 0 | 0 | 0 | 35 | 48 | 3.0748 | 0 | 30 | 43 | 3.5019 | 0 | 25 | 38 | 4.0667 | 0 | 20 | 33 | 4.8487 | 0 | 0 | 0
FALSE | 68 | [15 empty] | 0 | [7 empty] | 0 | [5 empty] | 0 | 1 | 1 | 0 | 0 | 0 | -100 | 1 | 0 | 0 | 0 | 0 | [13 empty] | 7 | 32 | 13 | 0 | 0 | 0 | 35 | 48 | 3.0748 | 0 | 30 | 43 | 3.5019 | 0 | 25 | 38 | 4.0667 | 0 | 20 | 33 | 4.8487 | 0 | 0 | 0 | 0 | 35 | 48 | 3.0748 | 0 | 30 | 43 | 3.5019 | 0 | 25 | 38 | 4.0667 | 0 | 20 | 33 | 4.8487 | 0 | 0 | 0
FALSE | 69 | [15 empty] | 0 | [7 empty] | 0 | [5 empty] | 0 | 1 | 1 | 0 | 0 | 0 | -100 | 1 | 0 | 0 | 0 | 0 | [13 empty] | 7 | 32 | 13 | 0 | 0 | 0 | 35 | 48 | 3.0748 | 0 | 30 | 43 | 3.5019 | 0 | 25 | 38 | 4.0667 | 0 | 20 | 33 | 4.8487 | 0 | 0 | 0 | 0 | 35 | 48 | 3.0748 | 0 | 30 | 43 | 3.5019 | 0 | 25 | 38 | 4.0667 | 0 | 20 | 33 | 4.8487 | 0 | 0 | 0
FALSE | 70 | [15 empty] | 0 | [7 empty] | 0 | [5 empty] | 0 | 1 | 1 | 0 | 0 | 0 | -100 | 1 | 0 | 0 | 0 | 0 | [13 empty] | 7 | 32 | 13 | 0 | 0 | 0 | 35 | 48 | 3.0748 | 0 | 30 | 43 | 3.5019 | 0 | 25 | 38 | 4.0667 | 0 | 20 | 33 | 4.8487 | 0 | 0 | 0 | 0 | 35 | 48 | 3.0748 | 0 | 30 | 43 | 3.5019 | 0 | 25 | 38 | 4.0667 | 0 | 20 | 33 | 4.8487 | 0 | 0 | 0
FALSE | 71 | [15 empty] | 0 | [7 empty] | 0 | [5 empty] | 0 | 1 | 1 | 0 | 0 | 0 | -100 | 1 | 0 | 0 | 0 | 0 | [13 empty] | 7 | 32 | 13 | 0 | 0 | 0 | 35 | 48 | 3.0748 | 0 | 30 | 43 | 3.5019 | 0 | 25 | 38 | 4.0667 | 0 | 20 | 33 | 4.8487 | 0 | 0 | 0 | 0 | 35 | 48 | 3.0748 | 0 | 30 | 43 | 3.5019 | 0 | 25 | 38 | 4.0667 | 0 | 20 | 33 | 4.8487 | 0 | 0 | 0
FALSE | 72 | [15 empty] | 0 | [7 empty] | 0 | [5 empty] | 0 | 1 | 1 | 0 | 0 | 0 | -100 | 1 | 0 | 0 | 0 | 0 | [13 empty] | 7 | 32 | 13 | 0 | 0 | 0 | 35 | 48 | 3.0748 | 0 | 30 | 43 | 3.5019 | 0 | 25 | 38 | 4.0667 | 0 | 20 | 33 | 4.8487 | 0 | 0 | 0 | 0 | 35 | 48 | 3.0748 | 0 | 30 | 43 | 3.5019 | 0 | 25 | 38 | 4.0667 | 0 | 20 | 33 | 4.8487 | 0 | 0 | 0
FALSE | 73 | [15 empty] | 0 | [7 empty] | 0 | [5 empty] | 0 | 1 | 1 | 0 | 0 | 0 | -100 | 1 | 0 | 0 | 0 | 0 | [13 empty] | 7 | 32 | 13 | 0 | 0 | 0 | 35 | 48 | 3.0748 | 0 | 30 | 43 | 3.5019 | 0 | 25 | 38 | 4.0667 | 0 | 20 | 33 | 4.8487 | 0 | 0 | 0 | 0 | 35 | 48 | 3.0748 | 0 | 30 | 43 | 3.5019 | 0 | 25 | 38 | 4.0667 | 0 | 20 | 33 | 4.8487 | 0 | 0 | 0
FALSE | 74 | [15 empty] | 0 | [7 empty] | 0 | [5 empty] | 0 | 1 | 1 | 0 | 0 | 0 | -100 | 1 | 0 | 0 | 0 | 0 | [13 empty] | 7 | 32 | 13 | 0 | 0 | 0 | 35 | 48 | 3.0748 | 0 | 30 | 43 | 3.5019 | 0 | 25 | 38 | 4.0667 | 0 | 20 | 33 | 4.8487 | 0 | 0 | 0 | 0 | 35 | 48 | 3.0748 | 0 | 30 | 43 | 3.5019 | 0 | 25 | 38 | 4.0667 | 0 | 20 | 33 | 4.8487 | 0 | 0 | 0
FALSE | 75 | [15 empty] | 0 | [7 empty] | 0 | [5 empty] | 0 | 1 | 1 | 0 | 0 | 0 | -100 | 1 | 0 | 0 | 0 | 0 | [13 empty] | 7 | 32 | 13 | 0 | 0 | 0 | 35 | 48 | 3.0748 | 0 | 30 | 43 | 3.5019 | 0 | 25 | 38 | 4.0667 | 0 | 20 | 33 | 4.8487 | 0 | 0 | 0 | 0 | 35 | 48 | 3.0748 | 0 | 30 | 43 | 3.5019 | 0 | 25 | 38 | 4.0667 | 0 | 20 | 33 | 4.8487 | 0 | 0 | 0
FALSE | 76 | [15 empty] | 0 | [7 empty] | 0 | [5 empty] | 0 | 1 | 1 | 0 | 0 | 0 | -100 | 1 | 0 | 0 | 0 | 0 | [13 empty] | 7 | 32 | 13 | 0 | 0 | 0 | 35 | 48 | 3.0748 | 0 | 30 | 43 | 3.5019 | 0 | 25 | 38 | 4.0667 | 0 | 20 | 33 | 4.8487 | 0 | 0 | 0 | 0 | 35 | 48 | 3.0748 | 0 | 30 | 43 | 3.5019 | 0 | 25 | 38 | 4.0667 | 0 | 20 | 33 | 4.8487 | 0 | 0 | 0
FALSE | 77 | [15 empty] | 0 | [7 empty] | 0 | [5 empty] | 0 | 1 | 1 | 0 | 0 | 0 | -100 | 1 | 0 | 0 | 0 | 0 | [13 empty] | 7 | 32 | 13 | 0 | 0 | 0 | 35 | 48 | 3.0748 | 0 | 30 | 43 | 3.5019 | 0 | 25 | 38 | 4.0667 | 0 | 20 | 33 | 4.8487 | 0 | 0 | 0 | 0 | 35 | 48 | 3.0748 | 0 | 30 | 43 | 3.5019 | 0 | 25 | 38 | 4.0667 | 0 | 20 | 33 | 4.8487 | 0 | 0 | 0
FALSE | 78 | [15 empty] | 0 | [7 empty] | 0 | [5 empty] | 0 | 1 | 1 | 0 | 0 | 0 | -100 | 1 | 0 | 0 | 0 | 0 | [13 empty] | 7 | 32 | 13 | 0 | 0 | 0 | 35 | 48 | 3.0748 | 0 | 30 | 43 | 3.5019 | 0 | 25 | 38 | 4.0667 | 0 | 20 | 33 | 4.8487 | 0 | 0 | 0 | 0 | 35 | 48 | 3.0748 | 0 | 30 | 43 | 3.5019 | 0 | 25 | 38 | 4.0667 | 0 | 20 | 33 | 4.8487 | 0 | 0 | 0
FALSE | 79 | [15 empty] | 0 | [7 empty] | 0 | [5 empty] | 0 | 1 | 1 | 0 | 0 | 0 | -100 | 1 | 0 | 0 | 0 | 0 | [13 empty] | 7 | 32 | 13 | 0 | 0 | 0 | 35 | 48 | 3.0748 | 0 | 30 | 43 | 3.5019 | 0 | 25 | 38 | 4.0667 | 0 | 20 | 33 | 4.8487 | 0 | 0 | 0 | 0 | 35 | 48 | 3.0748 | 0 | 30 | 43 | 3.5019 | 0 | 25 | 38 | 4.0667 | 0 | 20 | 33 | 4.8487 | 0 | 0 | 0
FALSE | 80 | [15 empty] | 0 | [7 empty] | 0 | [5 empty] | 0 | 1 | 1 | 0 | 0 | 0 | -100 | 1 | 0 | 0 | 0 | 0 | [13 empty] | 7 | 32 | 13 | 0 | 0 | 0 | 35 | 48 | 3.0748 | 0 | 30 | 43 | 3.5019 | 0 | 25 | 38 | 4.0667 | 0 | 20 | 33 | 4.8487 | 0 | 0 | 0 | 0 | 35 | 48 | 3.0748 | 0 | 30 | 43 | 3.5019 | 0 | 25 | 38 | 4.0667 | 0 | 20 | 33 | 4.8487 | 0 | 0 | 0
FALSE | 81 | [15 empty] | 0 | [7 empty] | 0 | [5 empty] | 0 | 1 | 1 | 0 | 0 | 0 | -100 | 1 | 0 | 0 | 0 | 0 | [13 empty] | 7 | 32 | 13 | 0 | 0 | 0 | 35 | 48 | 3.0748 | 0 | 30 | 43 | 3.5019 | 0 | 25 | 38 | 4.0667 | 0 | 20 | 33 | 4.8487 | 0 | 0 | 0 | 0 | 35 | 48 | 3.0748 | 0 | 30 | 43 | 3.5019 | 0 | 25 | 38 | 4.0667 | 0 | 20 | 33 | 4.8487 | 0 | 0 | 0
FALSE | 82 | [15 empty] | 0 | [7 empty] | 0 | [5 empty] | 0 | 1 | 1 | 0 | 0 | 0 | -100 | 1 | 0 | 0 | 0 | 0 | [13 empty] | 7 | 32 | 13 | 0 | 0 | 0 | 35 | 48 | 3.0748 | 0 | 30 | 43 | 3.5019 | 0 | 25 | 38 | 4.0667 | 0 | 20 | 33 | 4.8487 | 0 | 0 | 0 | 0 | 35 | 48 | 3.0748 | 0 | 30 | 43 | 3.5019 | 0 | 25 | 38 | 4.0667 | 0 | 20 | 33 | 4.8487 | 0 | 0 | 0
FALSE | 83 | [15 empty] | 0 | [7 empty] | 0 | [5 empty] | 0 | 1 | 1 | 0 | 0 | 0 | -100 | 1 | 0 | 0 | 0 | 0 | [13 empty] | 7 | 32 | 13 | 0 | 0 | 0 | 35 | 48 | 3.0748 | 0 | 30 | 43 | 3.5019 | 0 | 25 | 38 | 4.0667 | 0 | 20 | 33 | 4.8487 | 0 | 0 | 0 | 0 | 35 | 48 | 3.0748 | 0 | 30 | 43 | 3.5019 | 0 | 25 | 38 | 4.0667 | 0 | 20 | 33 | 4.8487 | 0 | 0 | 0
FALSE | 84 | [15 empty] | 0 | [7 empty] | 0 | [5 empty] | 0 | 1 | 1 | 0 | 0 | 0 | -100 | 1 | 0 | 0 | 0 | 0 | [13 empty] | 7 | 32 | 13 | 0 | 0 | 0 | 35 | 48 | 3.0748 | 0 | 30 | 43 | 3.5019 | 0 | 25 | 38 | 4.0667 | 0 | 20 | 33 | 4.8487 | 0 | 0 | 0 | 0 | 35 | 48 | 3.0748 | 0 | 30 | 43 | 3.5019 | 0 | 25 | 38 | 4.0667 | 0 | 20 | 33 | 4.8487 | 0 | 0 | 0
FALSE | 85 | [15 empty] | 0 | [7 empty] | 0 | [5 empty] | 0 | 1 | 1 | 0 | 0 | 0 | -100 | 1 | 0 | 0 | 0 | 0 | [13 empty] | 7 | 32 | 13 | 0 | 0 | 0 | 35 | 48 | 3.0748 | 0 | 30 | 43 | 3.5019 | 0 | 25 | 38 | 4.0667 | 0 | 20 | 33 | 4.8487 | 0 | 0 | 0 | 0 | 35 | 48 | 3.0748 | 0 | 30 | 43 | 3.5019 | 0 | 25 | 38 | 4.0667 | 0 | 20 | 33 | 4.8487 | 0 | 0 | 0
FALSE | 86 | [15 empty] | 0 | [7 empty] | 0 | [5 empty] | 0 | 1 | 1 | 0 | 0 | 0 | -100 | 1 | 0 | 0 | 0 | 0 | [13 empty] | 7 | 32 | 13 | 0 | 0 | 0 | 35 | 48 | 3.0748 | 0 | 30 | 43 | 3.5019 | 0 | 25 | 38 | 4.0667 | 0 | 20 | 33 | 4.8487 | 0 | 0 | 0 | 0 | 35 | 48 | 3.0748 | 0 | 30 | 43 | 3.5019 | 0 | 25 | 38 | 4.0667 | 0 | 20 | 33 | 4.8487 | 0 | 0 | 0
FALSE | 87 | [15 empty] | 0 | [7 empty] | 0 | [5 empty] | 0 | 1 | 1 | 0 | 0 | 0 | -100 | 1 | 0 | 0 | 0 | 0 | [13 empty] | 7 | 32 | 13 | 0 | 0 | 0 | 35 | 48 | 3.0748 | 0 | 30 | 43 | 3.5019 | 0 | 25 | 38 | 4.0667 | 0 | 20 | 33 | 4.8487 | 0 | 0 | 0 | 0 | 35 | 48 | 3.0748 | 0 | 30 | 43 | 3.5019 | 0 | 25 | 38 | 4.0667 | 0 | 20 | 33 | 4.8487 | 0 | 0 | 0
FALSE | 88 | [15 empty] | 0 | [7 empty] | 0 | [5 empty] | 0 | 1 | 1 | 0 | 0 | 0 | -100 | 1 | 0 | 0 | 0 | 0 | [13 empty] | 7 | 32 | 13 | 0 | 0 | 0 | 35 | 48 | 3.0748 | 0 | 30 | 43 | 3.5019 | 0 | 25 | 38 | 4.0667 | 0 | 20 | 33 | 4.8487 | 0 | 0 | 0 | 0 | 35 | 48 | 3.0748 | 0 | 30 | 43 | 3.5019 | 0 | 25 | 38 | 4.0667 | 0 | 20 | 33 | 4.8487 | 0 | 0 | 0
FALSE | 89 | [15 empty] | 0 | [7 empty] | 0 | [5 empty] | 0 | 1 | 1 | 0 | 0 | 0 | -100 | 1 | 0 | 0 | 0 | 0 | [13 empty] | 7 | 32 | 13 | 0 | 0 | 0 | 35 | 48 | 3.0748 | 0 | 30 | 43 | 3.5019 | 0 | 25 | 38 | 4.0667 | 0 | 20 | 33 | 4.8487 | 0 | 0 | 0 | 0 | 35 | 48 | 3.0748 | 0 | 30 | 43 | 3.5019 | 0 | 25 | 38 | 4.0667 | 0 | 20 | 33 | 4.8487 | 0 | 0 | 0
FALSE | 90 | [15 empty] | 0 | [7 empty] | 0 | [5 empty] | 0 | 1 | 1 | 0 | 0 | 0 | -100 | 1 | 0 | 0 | 0 | 0 | [13 empty] | 7 | 32 | 13 | 0 | 0 | 0 | 35 | 48 | 3.0748 | 0 | 30 | 43 | 3.5019 | 0 | 25 | 38 | 4.0667 | 0 | 20 | 33 | 4.8487 | 0 | 0 | 0 | 0 | 35 | 48 | 3.0748 | 0 | 30 | 43 | 3.5019 | 0 | 25 | 38 | 4.0667 | 0 | 20 | 33 | 4.8487 | 0 | 0 | 0
FALSE | 91 | [15 empty] | 0 | [7 empty] | 0 | [5 empty] | 0 | 1 | 1 | 0 | 0 | 0 | -100 | 1 | 0 | 0 | 0 | 0 | [13 empty] | 7 | 32 | 13 | 0 | 0 | 0 | 35 | 48 | 3.0748 | 0 | 30 | 43 | 3.5019 | 0 | 25 | 38 | 4.0667 | 0 | 20 | 33 | 4.8487 | 0 | 0 | 0 | 0 | 35 | 48 | 3.0748 | 0 | 30 | 43 | 3.5019 | 0 | 25 | 38 | 4.0667 | 0 | 20 | 33 | 4.8487 | 0 | 0 | 0
FALSE | 92 | [15 empty] | 0 | [7 empty] | 0 | [5 empty] | 0 | 1 | 1 | 0 | 0 | 0 | -100 | 1 | 0 | 0 | 0 | 0 | [13 empty] | 7 | 32 | 13 | 0 | 0 | 0 | 35 | 48 | 3.0748 | 0 | 30 | 43 | 3.5019 | 0 | 25 | 38 | 4.0667 | 0 | 20 | 33 | 4.8487 | 0 | 0 | 0 | 0 | 35 | 48 | 3.0748 | 0 | 30 | 43 | 3.5019 | 0 | 25 | 38 | 4.0667 | 0 | 20 | 33 | 4.8487 | 0 | 0 | 0
FALSE | 93 | [15 empty] | 0 | [7 empty] | 0 | [5 empty] | 0 | 1 | 1 | 0 | 0 | 0 | -100 | 1 | 0 | 0 | 0 | 0 | [13 empty] | 7 | 32 | 13 | 0 | 0 | 0 | 35 | 48 | 3.0748 | 0 | 30 | 43 | 3.5019 | 0 | 25 | 38 | 4.0667 | 0 | 20 | 33 | 4.8487 | 0 | 0 | 0 | 0 | 35 | 48 | 3.0748 | 0 | 30 | 43 | 3.5019 | 0 | 25 | 38 | 4.0667 | 0 | 20 | 33 | 4.8487 | 0 | 0 | 0
FALSE | 94 | [15 empty] | 0 | [7 empty] | 0 | [5 empty] | 0 | 1 | 1 | 0 | 0 | 0 | -100 | 1 | 0 | 0 | 0 | 0 | [13 empty] | 7 | 32 | 13 | 0 | 0 | 0 | 35 | 48 | 3.0748 | 0 | 30 | 43 | 3.5019 | 0 | 25 | 38 | 4.0667 | 0 | 20 | 33 | 4.8487 | 0 | 0 | 0 | 0 | 35 | 48 | 3.0748 | 0 | 30 | 43 | 3.5019 | 0 | 25 | 38 | 4.0667 | 0 | 20 | 33 | 4.8487 | 0 | 0 | 0
FALSE | 95 | [15 empty] | 0 | [7 empty] | 0 | [5 empty] | 0 | 1 | 1 | 0 | 0 | 0 | -100 | 1 | 0 | 0 | 0 | 0 | [13 empty] | 7 | 32 | 13 | 0 | 0 | 0 | 35 | 48 | 3.0748 | 0 | 30 | 43 | 3.5019 | 0 | 25 | 38 | 4.0667 | 0 | 20 | 33 | 4.8487 | 0 | 0 | 0 | 0 | 35 | 48 | 3.0748 | 0 | 30 | 43 | 3.5019 | 0 | 25 | 38 | 4.0667 | 0 | 20 | 33 | 4.8487 | 0 | 0 | 0
FALSE | 96 | [15 empty] | 0 | [7 empty] | 0 | [5 empty] | 0 | 1 | 1 | 0 | 0 | 0 | -100 | 1 | 0 | 0 | 0 | 0 | [13 empty] | 7 | 32 | 13 | 0 | 0 | 0 | 35 | 48 | 3.0748 | 0 | 30 | 43 | 3.5019 | 0 | 25 | 38 | 4.0667 | 0 | 20 | 33 | 4.8487 | 0 | 0 | 0 | 0 | 35 | 48 | 3.0748 | 0 | 30 | 43 | 3.5019 | 0 | 25 | 38 | 4.0667 | 0 | 20 | 33 | 4.8487 | 0 | 0 | 0
FALSE | 97 | [15 empty] | 0 | [7 empty] | 0 | [5 empty] | 0 | 1 | 1 | 0 | 0 | 0 | -100 | 1 | 0 | 0 | 0 | 0 | [13 empty] | 7 | 32 | 13 | 0 | 0 | 0 | 35 | 48 | 3.0748 | 0 | 30 | 43 | 3.5019 | 0 | 25 | 38 | 4.0667 | 0 | 20 | 33 | 4.8487 | 0 | 0 | 0 | 0 | 35 | 48 | 3.0748 | 0 | 30 | 43 | 3.5019 | 0 | 25 | 38 | 4.0667 | 0 | 20 | 33 | 4.8487 | 0 | 0 | 0
FALSE | 98 | [15 empty] | 0 | [7 empty] | 0 | [5 empty] | 0 | 1 | 1 | 0 | 0 | 0 | -100 | 1 | 0 | 0 | 0 | 0 | [13 empty] | 7 | 32 | 13 | 0 | 0 | 0 | 35 | 48 | 3.0748 | 0 | 30 | 43 | 3.5019 | 0 | 25 | 38 | 4.0667 | 0 | 20 | 33 | 4.8487 | 0 | 0 | 0 | 0 | 35 | 48 | 3.0748 | 0 | 30 | 43 | 3.5019 | 0 | 25 | 38 | 4.0667 | 0 | 20 | 33 | 4.8487 | 0 | 0 | 0
FALSE | 99 | [15 empty] | 0 | [7 empty] | 0 | [5 empty] | 0 | 1 | 1 | 0 | 0 | 0 | -100 | 1 | 0 | 0 | 0 | 0 | [13 empty] | 7 | 32 | 13 | 0 | 0 | 0 | 35 | 48 | 3.0748 | 0 | 30 | 43 | 3.5019 | 0 | 25 | 38 | 4.0667 | 0 | 20 | 33 | 4.8487 | 0 | 0 | 0 | 0 | 35 | 48 | 3.0748 | 0 | 30 | 43 | 3.5019 | 0 | 25 | 38 | 4.0667 | 0 | 20 | 33 | 4.8487 | 0 | 0 | 0
FALSE | 100 | [15 empty] | 0 | [7 empty] | 0 | [5 empty] | 0 | 1 | 1 | 0 | 0 | 0 | -100 | 1 | 0 | 0 | 0 | 0 | [13 empty] | 7 | 32 | 13 | 0 | 0 | 0 | 35 | 48 | 3.0748 | 0 | 30 | 43 | 3.5019 | 0 | 25 | 38 | 4.0667 | 0 | 20 | 33 | 4.8487 | 0 | 0 | 0 | 0 | 35 | 48 | 3.0748 | 0 | 30 | 43 | 3.5019 | 0 | 25 | 38 | 4.0667 | 0 | 20 | 33 | 4.8487 | 0 | 0 | 0
[30 empty] | Gesamt | 1.4278

## Y (hidden)
1 | Sprache | Langue | Lingua
2 | Standort | Site | Posizione
3 | Alter Zustand | Ancien état | Vecchio impianto
4 | Neuer Zustand | Nouvel état | Nuovo impianto
5 | Unternehmen | Entreprise | Azienda
6 | Gesamt | Total | Totale
7 | Eingabefeld | Champ d'entrée | Campo di inserimento
8 | Berechnetetes Feld | Champ calculé | Campo calcolato
9 | Gespertes Feld | Champ verouillé | Campo bloccato
10 | Gemeinde | Commune | Comune
11 | Ort | Lieu | Luogo
12 | Adresse | Adresse | Indirizzo
13 | Nr | n° | n°
14 | Name | Nom | Nome
15 | PLZ | NPA | CAP
16 | Datum Inbetriebnahme | Date de mise en service | Data di messa in servizio
17 | Eingabefeld (Mehrfachauswahl) | Champ d'entrée (choix multiple) | Campo di inserimento (scelta multipla)
18 | Gemeinde | Commune | Comune
19 | Nur eine Zeile pro (unabhängige) Anlage ausfüllen | Ne remplir qu'une seule ligne par installation (indépendante) | Compilare solo una riga per ogni allegato (indipendente)
20 | Energiebedarf | Demande électrique | Fabbisogno di electtricità
21 | Sportplatz | Place de sport | Campo sportivo
22 | Volllast-stunden | Heures à pleine charge | Ore a pieno carico
23 | Modellkennzeichnung | Identification du modèle | Identificazione del modello
24 | Marke/Hersteller | Marque/fabricant | Marchio/produttore
25
26 | Einsparungen | Économies | Risparmio
27 | Massnahme | Mesure | Misura
28 | Anlage | Installation | Impianto
29
30 | Gesamte elektrische Leistung | Puissance électrique totale | Potenza elettrica totale
31 | Anwendung | Application | Applicazione
32 | Wärmeträger | Caloporteur | Fluido di trasferimento del calore
33 | Stromverbrauch | Consommation d'électricité | Consumo di elettricità
34 | Nur eines der beiden Felder ausfüllen | Ne remplir qu'un seul des deux champs | Compilare solo uno dei due campi
35 | Auslegung: Kälteleistung | Dimension.: puissance frigorifique | Dimension.: capacità di raffreddamento
36 | Reinigung Rückkühler / Verflüssiger | Nettoyage de l'aéroréfrigérant / condenseur | Pulizia dell'unità Rooftop / condensatore
37 | Auslegung: Aussen-temperatur | Dimension.: température extérieure | Dimension.: temperatura esterna
38
39
40 | Komfortklima (Direktverdampfung) | Climatisation (évaporation directe) | Climatizzazione (evaporazione diretta) | 7 | 0%
41 | Komfortklima (Kälteträger) | Climatisation (fluide frigorigène) | Climatizzazione (refrigerante) | 3 | 0%
42 | Pluskühlung | Froid positif | Raffreddamento positivo | -10 | 40%
43 | Minuskühlung | Froid négatif | Refrigerazione | -30 | 60%
44 | IT Server (21 °C) | Serveur IT (21 °C) | Server IT (21 °C) | 13 | 80%
45 | IT Server (28 °C) | Serveur IT (28 °C) | Server IT (28 °C) | 20 | 80%
46 | Prozesskälte | Refroidissement de processus | Raffreddamento di processo | 8 | 80%
47
48 | Luft (Direktverflüssiger) | Air (condensateur direct) | Aria (condensatore diretto)
49 | Wasser (Rückkühler) | Eau (aérorefroidisseur) | Acqua (raffreddatore ad aria)
50 | Sauber | Propre | Pulito
51 | Verschmutzt | Sale | Sporco
52 | Geografische Region (≥ 800 m) | Région géographique (≥ 800 m) | Area geografica (≥ 800 m)
53 | Minimale Verglüssigungs-temperatur | Température de condensation minimale | Temperatura minima di condensazione
54 | Umgebungs-temperatur der Messung | Température ambiante de la mesure | Temperatura ambiente di misurazione
55 | ΔTPos (Messung Tein - Tamb) | ΔTPos (mesure Tein - Tamb) | ΔTPos (misurazione Tein - Tamb)
56
57
58
59 | Gebäudekategorie | Catégorie de bâtiment | Categoria di edificio | fa,k | fmai,k | fjuni,k | fjuli,k | faug,k | fsep,k | ηw,mai,k | ηw,juni,k | ηw,juli,k | ηw,aug,k | ηw,sep,k
60 | Wohnen MFH | Habitat collectif | Abitazioni plurifamiliari
61 | Verwaltung | Administration | Amministrazione | 0.49835 | 0.044665 | 0.46384 | 0.67184 | 0.62985 | 0.039788 | 0.022355 | 0.049947 | 0.070804 | 0.066326 | 0.018586
62 | Schulen | Écoles | Scuole | 0.1586 | 0 | 0.043523 | 0.24147 | 0.19766 | 0 | 0.0096964 | 0.04856 | 0.084596 | 0.078454 | 0.006269
63 | Verkauf | Commerce | Negozi | 0.24842 | 0 | 0.19187 | 0.42564 | 0.42234 | 0 | 0.035071 | 0.046253 | 0.05532 | 0.054958 | 0.036887
64 | Restaurants | Restauration | Ristoranti | 0.08701 | 0 | 0.042184 | 0.11868 | 0.1044 | 0 | 0.0018093 | 0.011531 | 0.019594 | 0.01822 | 0.0013711
65 | Versammlungslokale | Lieux de rassemblement | Locali pubblici | 0.079019 | 0 | 0.050851 | 0.12901 | 0.12031 | 0 | 0.0123 | 0.018387 | 0.023045 | 0.022287 | 0.011803
66 | Industrie | Industrie | Industrie | 0.54713 | 0 | 0.16249 | 0.66896 | 0.62901 | 0 | 0.0019541 | 0.045915 | 0.094362 | 0.083906 | 0.0011883
67 | Spitäler | Hôptiaux | Ospedali
68 | Lager | Dépôts | Magazzini
69 | Sportbauten | Installations sportives | Impianti sportivi
70 | Hallenbäder | Piscines couvertes | Piscine coperte
71 | Wohnen EFH | Habitat individuel | Abitazioni monofamiliari
72
73 | Anzahl betriebsfreie Wochentage | Nombre de jours de la semaine sans exploitation | Numero di giorni settimanali senza operazioni
74 | Anzahl Wochen ohne Betrieb | Nombre de semaines sans exploitation | Numero di settimane senza operazioni
75 | Monat der betriebsfreien Woche | Mois de la semaine sans exploitation | Mese della settimana senza operazioni
76
77 | Mai | Mai | Maggio
78 | Juni | Juin | Giugno
79 | Juli | Juillet | Luglio
80 | August | Août | Agosto
81 | September | Septembre | Settembre
82
83 | Alpensüdseite | Sud des Alpes | Sud delle Alpi
84 | Westschweiz und Wallis | Romandie et Valais | Svizzera romanda e Vallese
85 | Deutschschweiz | Suisse alémanique | Svizzera tedesca

## Z (hidden)
PLZ | Ortschaftsname | Gemeindename | Kantonskürzel | Gemeinden
8914 | Aeugst am Albis | Aeugst am Albis | ZH | Aeugst am Albis
8914 | Aeugstertal | Aeugst am Albis | ZH | Affoltern am Albis
8909 | Zwillikon | Affoltern am Albis | ZH | Bonstetten
8910 | Affoltern am Albis | Affoltern am Albis | ZH | Hausen am Albis
8906 | Bonstetten | Bonstetten | ZH | Hedingen
8915 | Hausen am Albis | Hausen am Albis | ZH | Kappel am Albis
8925 | Ebertswil | Hausen am Albis | ZH | Knonau
8908 | Hedingen | Hedingen | ZH | Maschwanden
8926 | Kappel am Albis | Kappel am Albis | ZH | Mettmenstetten
8926 | Hauptikon | Kappel am Albis | ZH | Obfelden
8926 | Uerzlikon | Kappel am Albis | ZH | Ottenbach
8934 | Knonau | Knonau | ZH | Rifferswil
8933 | Maschwanden | Maschwanden | ZH | Stallikon
8932 | Mettmenstetten | Mettmenstetten | ZH | Wettswil am Albis
8912 | Obfelden | Obfelden | ZH | Adlikon
8913 | Ottenbach | Ottenbach | ZH | Benken (ZH)
8911 | Rifferswil | Rifferswil | ZH | Berg am Irchel
8143 | Stallikon | Stallikon | ZH | Buch am Irchel
8143 | Uetliberg | Stallikon | ZH | Dachsen
8907 | Wettswil | Wettswil am Albis | ZH | Dorf
8452 | Adlikon b. Andelfingen | Adlikon | ZH | Feuerthalen
8463 | Benken ZH | Benken (ZH) | ZH | Flaach
8415 | Berg am Irchel | Berg am Irchel | ZH | Flurlingen
8415 | Gräslikon | Berg am Irchel | ZH | Andelfingen
8414 | Buch am Irchel | Buch am Irchel | ZH | Henggart
8447 | Dachsen | Dachsen | ZH | Humlikon
8458 | Dorf | Dorf | ZH | Kleinandelfingen
8245 | Feuerthalen | Feuerthalen | ZH | Laufen-Uhwiesen
8246 | Langwiesen | Feuerthalen | ZH | Marthalen
8416 | Flaach | Flaach | ZH | Ossingen
8247 | Flurlingen | Flurlingen | ZH | Rheinau
8450 | Andelfingen | Andelfingen | ZH | Thalheim an der Thur
8444 | Henggart | Henggart | ZH | Trüllikon
8457 | Humlikon | Humlikon | ZH | Truttikon
8451 | Kleinandelfingen | Kleinandelfingen | ZH | Volken
8453 | Alten | Kleinandelfingen | ZH | Bachenbülach
8461 | Oerlingen | Kleinandelfingen | ZH | Bassersdorf
8212 | Nohl | Laufen-Uhwiesen | ZH | Bülach
8248 | Uhwiesen | Laufen-Uhwiesen | ZH | Dietlikon
8460 | Marthalen | Marthalen | ZH | Eglisau
8464 | Ellikon am Rhein | Marthalen | ZH | Embrach
8475 | Ossingen | Ossingen | ZH | Freienstein-Teufen
8462 | Rheinau | Rheinau | ZH | Glattfelden
8478 | Thalheim an der Thur | Thalheim an der Thur | ZH | Hochfelden
8465 | Rudolfingen | Trüllikon | ZH | Höri
8465 | Wildensbuch | Trüllikon | ZH | Hüntwangen
8466 | Trüllikon | Trüllikon | ZH | Kloten
8467 | Truttikon | Truttikon | ZH | Lufingen
8459 | Volken | Volken | ZH | Nürensdorf
8184 | Bachenbülach | Bachenbülach | ZH | Oberembrach
8303 | Bassersdorf | Bassersdorf | ZH | Opfikon
8180 | Bülach | Bülach | ZH | Rafz
8305 | Dietlikon | Dietlikon | ZH | Rorbas
8193 | Eglisau | Eglisau | ZH | Wallisellen
8424 | Embrach | Embrach | ZH | Wasterkingen
8427 | Freienstein | Freienstein-Teufen | ZH | Wil (ZH)
8428 | Teufen ZH | Freienstein-Teufen | ZH | Winkel
8192 | Glattfelden | Glattfelden | ZH | Bachs
8192 | Zweidlen | Glattfelden | ZH | Boppelsen
8182 | Hochfelden | Hochfelden | ZH | Buchs (ZH)
8181 | Höri | Höri | ZH | Dällikon
8194 | Hüntwangen | Hüntwangen | ZH | Dänikon
8302 | Kloten | Kloten | ZH | Dielsdorf
8426 | Lufingen | Lufingen | ZH | Hüttikon
8309 | Nürensdorf | Nürensdorf | ZH | Neerach
8425 | Oberembrach | Oberembrach | ZH | Niederglatt
8152 | Glattbrugg | Opfikon | ZH | Niederhasli
8152 | Opfikon | Opfikon | ZH | Niederweningen
8152 | Glattpark (Opfikon) | Opfikon | ZH | Oberglatt
8197 | Rafz | Rafz | ZH | Oberweningen
8427 | Rorbas | Rorbas | ZH | Otelfingen
8304 | Wallisellen | Wallisellen | ZH | Regensberg
8195 | Wasterkingen | Wasterkingen | ZH | Regensdorf
8196 | Wil ZH | Wil (ZH) | ZH | Rümlang
8185 | Winkel | Winkel | ZH | Schleinikon
8164 | Bachs | Bachs | ZH | Schöfflisdorf
8113 | Boppelsen | Boppelsen | ZH | Stadel
8107 | Buchs ZH | Buchs (ZH) | ZH | Steinmaur
8108 | Dällikon | Dällikon | ZH | Weiach
8114 | Dänikon ZH | Dänikon | ZH | Bäretswil
8157 | Dielsdorf | Dielsdorf | ZH | Bubikon
8115 | Hüttikon | Hüttikon | ZH | Dürnten
8173 | Neerach | Neerach | ZH | Fischenthal
8172 | Niederglatt ZH | Niederglatt | ZH | Gossau (ZH)
8155 | Niederhasli | Niederhasli | ZH | Grüningen
8155 | Nassenwil | Niederhasli | ZH | Hinwil
8156 | Oberhasli | Niederhasli | ZH | Rüti (ZH)
8166 | Niederweningen | Niederweningen | ZH | Seegräben
8154 | Oberglatt ZH | Oberglatt | ZH | Wald (ZH)
8165 | Oberweningen | Oberweningen | ZH | Wetzikon (ZH)
8112 | Otelfingen | Otelfingen | ZH | Adliswil
8158 | Regensberg | Regensberg | ZH | Kilchberg (ZH)
8105 | Regensdorf | Regensdorf | ZH | Langnau am Albis
8105 | Watt | Regensdorf | ZH | Oberrieden
8106 | Adlikon b. Regensdorf | Regensdorf | ZH | Richterswil
8153 | Rümlang | Rümlang | ZH | Rüschlikon
8165 | Schleinikon | Schleinikon | ZH | Thalwil
8165 | Schöfflisdorf | Schöfflisdorf | ZH | Erlenbach (ZH)
8174 | Stadel b. Niederglatt | Stadel | ZH | Herrliberg
8175 | Windlach | Stadel | ZH | Hombrechtikon
8162 | Steinmaur | Steinmaur | ZH | Küsnacht (ZH)
8162 | Sünikon | Steinmaur | ZH | Männedorf
8187 | Weiach | Weiach | ZH | Meilen
8344 | Bäretswil | Bäretswil | ZH | Oetwil am See
8345 | Adetswil | Bäretswil | ZH | Stäfa
8608 | Bubikon | Bubikon | ZH | Uetikon am See
8633 | Wolfhausen | Bubikon | ZH | Zumikon
8632 | Tann | Dürnten | ZH | Zollikon
8635 | Dürnten | Dürnten | ZH | Fehraltorf
8496 | Steg im Tösstal | Fischenthal | ZH | Hittnau
8497 | Fischenthal | Fischenthal | ZH | Lindau
8498 | Gibswil | Fischenthal | ZH | Pfäffikon
8614 | Bertschikon (Gossau ZH) | Gossau (ZH) | ZH | Russikon
8624 | Grüt (Gossau ZH) | Gossau (ZH) | ZH | Weisslingen
8625 | Gossau ZH | Gossau (ZH) | ZH | Wila
8626 | Ottikon (Gossau ZH) | Gossau (ZH) | ZH | Wildberg
8627 | Grüningen | Grüningen | ZH | Dübendorf
8340 | Hinwil | Hinwil | ZH | Egg
8342 | Wernetshausen | Hinwil | ZH | Fällanden
8630 | Rüti ZH | Rüti (ZH) | ZH | Greifensee
8607 | Aathal-Seegräben | Seegräben | ZH | Maur
8636 | Wald ZH | Wald (ZH) | ZH | Mönchaltorf
8637 | Laupen ZH | Wald (ZH) | ZH | Schwerzenbach
8620 | Wetzikon ZH | Wetzikon (ZH) | ZH | Uster
8623 | Wetzikon ZH | Wetzikon (ZH) | ZH | Volketswil
8134 | Adliswil | Adliswil | ZH | Wangen-Brüttisellen
8802 | Kilchberg ZH | Kilchberg (ZH) | ZH | Altikon
8135 | Langnau am Albis | Langnau am Albis | ZH | Brütten
8942 | Oberrieden | Oberrieden | ZH | Dägerlen
8805 | Richterswil | Richterswil | ZH | Dättlikon
8833 | Samstagern | Richterswil | ZH | Dinhard
8803 | Rüschlikon | Rüschlikon | ZH | Ellikon an der Thur
8136 | Gattikon | Thalwil | ZH | Elsau
8800 | Thalwil | Thalwil | ZH | Hagenbuch
8703 | Erlenbach ZH | Erlenbach (ZH) | ZH | Hettlingen
8704 | Herrliberg | Herrliberg | ZH | Neftenbach
8634 | Hombrechtikon | Hombrechtikon | ZH | Pfungen
8714 | Feldbach | Hombrechtikon | ZH | Rickenbach (ZH)
8127 | Forch | Küsnacht (ZH) | ZH | Schlatt (ZH)
8700 | Küsnacht ZH | Küsnacht (ZH) | ZH | Seuzach
8708 | Männedorf | Männedorf | ZH | Turbenthal
8706 | Meilen | Meilen | ZH | Winterthur
8618 | Oetwil am See | Oetwil am See | ZH | Zell (ZH)
8712 | Stäfa | Stäfa | ZH | Aesch (ZH)
8713 | Uerikon | Stäfa | ZH | Birmensdorf (ZH)
8707 | Uetikon am See | Uetikon am See | ZH | Dietikon
8126 | Zumikon | Zumikon | ZH | Geroldswil
8125 | Zollikerberg | Zollikon | ZH | Oberengstringen
8702 | Zollikon | Zollikon | ZH | Oetwil an der Limmat
8320 | Fehraltorf | Fehraltorf | ZH | Schlieren
8335 | Hittnau | Hittnau | ZH | Uitikon
8310 | Kemptthal | Lindau | ZH | Unterengstringen
8310 | Grafstal | Lindau | ZH | Urdorf
8312 | Winterberg ZH | Lindau | ZH | Weiningen (ZH)
8315 | Lindau | Lindau | ZH | Zürich
8317 | Tagelswangen | Lindau | ZH | Stammheim
8330 | Pfäffikon ZH | Pfäffikon | ZH | Wädenswil
8331 | Auslikon | Pfäffikon | ZH | Elgg
8322 | Madetswil | Russikon | ZH | Horgen
8322 | Gündisau | Russikon | ZH | Illnau-Effretikon
8332 | Russikon | Russikon | ZH | Bauma
8332 | Rumlikon | Russikon | ZH | Wiesendangen
8484 | Weisslingen | Weisslingen | ZH | Aarberg
8484 | Neschwil | Weisslingen | ZH | Bargen (BE)
8484 | Theilingen | Weisslingen | ZH | Grossaffoltern
8492 | Wila | Wila | ZH | Kallnach
8489 | Wildberg | Wildberg | ZH | Kappelen
8489 | Schalchen | Wildberg | ZH | Lyss
8489 | Ehrikon | Wildberg | ZH | Meikirch
8044 | Gockhausen | Dübendorf | ZH | Radelfingen
8600 | Dübendorf | Dübendorf | ZH | Rapperswil (BE)
8132 | Egg b. Zürich | Egg | ZH | Schüpfen
8132 | Hinteregg | Egg | ZH | Seedorf (BE)
8133 | Esslingen | Egg | ZH | Aarwangen
8117 | Fällanden | Fällanden | ZH | Auswil
8118 | Pfaffhausen | Fällanden | ZH | Bannwil
8121 | Benglen | Fällanden | ZH | Bleienbach
8606 | Greifensee | Greifensee | ZH | Busswil bei Melchnau
8122 | Binz | Maur | ZH | Gondiswil
8123 | Ebmatingen | Maur | ZH | Langenthal
8124 | Maur | Maur | ZH | Lotzwil
8617 | Mönchaltorf | Mönchaltorf | ZH | Madiswil
8603 | Schwerzenbach | Schwerzenbach | ZH | Melchnau
8606 | Nänikon | Uster | ZH | Oeschenbach
8610 | Uster | Uster | ZH | Reisiswil
8614 | Sulzbach | Uster | ZH | Roggwil (BE)
8615 | Wermatswil | Uster | ZH | Rohrbach
8615 | Freudwil | Uster | ZH | Rohrbachgraben
8616 | Riedikon | Uster | ZH | Rütschelen
8604 | Volketswil | Volketswil | ZH | Schwarzhäusern
8605 | Gutenswil | Volketswil | ZH | Thunstetten
8306 | Brüttisellen | Wangen-Brüttisellen | ZH | Ursenbach
8602 | Wangen b. Dübendorf | Wangen-Brüttisellen | ZH | Wynau
8479 | Altikon | Altikon | ZH | Bern
8311 | Brütten | Brütten | ZH | Bolligen
8471 | Rutschwil (Dägerlen) | Dägerlen | ZH | Bremgarten bei Bern
8471 | Dägerlen | Dägerlen | ZH | Kirchlindach
8471 | Oberwil (Dägerlen) | Dägerlen | ZH | Köniz
8471 | Berg (Dägerlen) | Dägerlen | ZH | Muri bei Bern
8471 | Bänk (Dägerlen) | Dägerlen | ZH | Oberbalm
8421 | Dättlikon | Dättlikon | ZH | Stettlen
8474 | Dinhard | Dinhard | ZH | Vechigen
8548 | Ellikon an der Thur | Ellikon an der Thur | ZH | Wohlen bei Bern
8352 | Elsau | Elsau | ZH | Zollikofen
8523 | Hagenbuch ZH | Hagenbuch | ZH | Ittigen
8442 | Hettlingen | Hettlingen | ZH | Ostermundigen
8412 | Aesch (Neftenbach) | Neftenbach | ZH | Biel/Bienne
8412 | Riet (Neftenbach) | Neftenbach | ZH | Evilard
8412 | Hünikon (Neftenbach) | Neftenbach | ZH | Arch
8413 | Neftenbach | Neftenbach | ZH | Büetigen
8422 | Pfungen | Pfungen | ZH | Büren an der Aare
8545 | Rickenbach ZH | Rickenbach (ZH) | ZH | Diessbach bei Büren
8545 | Rickenbach Sulz | Rickenbach (ZH) | ZH | Dotzigen
8418 | Schlatt ZH | Schlatt (ZH) | ZH | Lengnau (BE)
8472 | Seuzach | Seuzach | ZH | Leuzigen
8488 | Turbenthal | Turbenthal | ZH | Meienried
8495 | Schmidrüti | Turbenthal | ZH | Meinisberg
8352 | Ricketwil (Winterthur) | Winterthur | ZH | Oberwil bei Büren
8400 | Winterthur | Winterthur | ZH | Pieterlen
8404 | Winterthur | Winterthur | ZH | Rüti bei Büren
8404 | Reutlingen (Winterthur) | Winterthur | ZH | Wengi
8404 | Stadel (Winterthur) | Winterthur | ZH | Aefligen
8405 | Winterthur | Winterthur | ZH | Alchenstorf
8406 | Winterthur | Winterthur | ZH | Bäriswil
8408 | Winterthur | Winterthur | ZH | Burgdorf
8409 | Winterthur | Winterthur | ZH | Ersigen
8482 | Sennhof (Winterthur) | Winterthur | ZH | Hasle bei Burgdorf
8483 | Kollbrunn | Zell (ZH) | ZH | Heimiswil
8486 | Rikon im Tösstal | Zell (ZH) | ZH | Hellsau
8487 | Zell ZH | Zell (ZH) | ZH | Hindelbank
8487 | Rämismühle | Zell (ZH) | ZH | Höchstetten
8904 | Aesch ZH | Aesch (ZH) | ZH | Kernenried
8903 | Birmensdorf ZH | Birmensdorf (ZH) | ZH | Kirchberg (BE)
8953 | Dietikon | Dietikon | ZH | Koppigen
8951 | Fahrweid | Geroldswil | ZH | Krauchthal
8954 | Geroldswil | Geroldswil | ZH | Lyssach
8102 | Oberengstringen | Oberengstringen | ZH | Oberburg
8955 | Oetwil an der Limmat | Oetwil an der Limmat | ZH | Rüdtligen-Alchenflüh
8952 | Schlieren | Schlieren | ZH | Rumendingen
8142 | Uitikon Waldegg | Uitikon | ZH | Rüti bei Lyssach
8103 | Unterengstringen | Unterengstringen | ZH | Willadingen
8902 | Urdorf | Urdorf | ZH | Wynigen
8104 | Weiningen ZH | Weiningen (ZH) | ZH | Corgémont
8001 | Zürich | Zürich | ZH | Cormoret
8002 | Zürich | Zürich | ZH | Cortébert
8003 | Zürich | Zürich | ZH | Courtelary
8004 | Zürich | Zürich | ZH | La Ferrière
8005 | Zürich | Zürich | ZH | Mont-Tramelan
8006 | Zürich | Zürich | ZH | Orvin
8008 | Zürich | Zürich | ZH | Renan (BE)
8032 | Zürich | Zürich | ZH | Romont (BE)
8037 | Zürich | Zürich | ZH | Saint-Imier
8038 | Zürich | Zürich | ZH | Sonceboz-Sombeval
8041 | Zürich | Zürich | ZH | Sonvilier
8044 | Zürich | Zürich | ZH | Tramelan
8045 | Zürich | Zürich | ZH | Villeret
8046 | Zürich | Zürich | ZH | Sauge
8047 | Zürich | Zürich | ZH | Péry-La Heutte
8048 | Zürich | Zürich | ZH | Brüttelen
8049 | Zürich | Zürich | ZH | Erlach
8050 | Zürich | Zürich | ZH | Finsterhennen
8051 | Zürich | Zürich | ZH | Gals
8052 | Zürich | Zürich | ZH | Gampelen
8053 | Zürich | Zürich | ZH | Ins
8055 | Zürich | Zürich | ZH | Lüscherz
8057 | Zürich | Zürich | ZH | Müntschemier
8064 | Zürich | Zürich | ZH | Siselen
8468 | Waltalingen | Stammheim | ZH | Treiten
8468 | Guntalingen | Stammheim | ZH | Tschugg
8476 | Unterstammheim | Stammheim | ZH | Vinelz
8477 | Oberstammheim | Stammheim | ZH | Bätterkinden
8525 | Wilen b. Neunforn | Stammheim | ZH | Deisswil bei Münchenbuchsee
8804 | Au ZH | Wädenswil | ZH | Diemerswil
8820 | Wädenswil | Wädenswil | ZH | Fraubrunnen
8824 | Schönenberg ZH | Wädenswil | ZH | Jegenstorf
8825 | Hütten | Wädenswil | ZH | Iffwil
8353 | Elgg | Elgg | ZH | Mattstetten
8354 | Hofstetten ZH | Elgg | ZH | Moosseedorf
8354 | Dickbuch | Elgg | ZH | Münchenbuchsee
8135 | Sihlbrugg Station | Horgen | ZH | Urtenen-Schönbühl
8135 | Sihlwald | Horgen | ZH | Utzenstorf
8810 | Horgen | Horgen | ZH | Wiggiswil
8815 | Horgenberg | Horgen | ZH | Wiler bei Utzenstorf
8816 | Hirzel | Horgen | ZH | Zielebach
8307 | Effretikon | Illnau-Effretikon | ZH | Zuzwil (BE)
8307 | Ottikon b. Kemptthal | Illnau-Effretikon | ZH | Adelboden
8308 | Illnau | Illnau-Effretikon | ZH | Aeschi bei Spiez
8308 | Agasul | Illnau-Effretikon | ZH | Frutigen
8314 | Kyburg | Illnau-Effretikon | ZH | Kandergrund
8493 | Saland | Bauma | ZH | Kandersteg
8494 | Bauma | Bauma | ZH | Krattigen
8499 | Sternenberg | Bauma | ZH | Reichenbach im Kandertal
8542 | Wiesendangen | Wiesendangen | ZH | Beatenberg
8543 | Bertschikon | Wiesendangen | ZH | Bönigen
8543 | Gundetswil | Wiesendangen | ZH | Brienz (BE)
8543 | Kefikon ZH | Wiesendangen | ZH | Brienzwiler
8544 | Attikon | Wiesendangen | ZH | Därligen
8546 | Menzengrüt | Wiesendangen | ZH | Grindelwald
3270 | Aarberg | Aarberg | BE | Gsteigwiler
3282 | Bargen BE | Bargen (BE) | BE | Gündlischwand
3257 | Grossaffoltern | Grossaffoltern | BE | Habkern
3257 | Ammerzwil BE | Grossaffoltern | BE | Hofstetten bei Brienz
3262 | Suberg | Grossaffoltern | BE | Interlaken
3207 | Golaten | Kallnach | BE | Iseltwald
3283 | Kallnach | Kallnach | BE | Lauterbrunnen
3283 | Niederried b. Kallnach | Kallnach | BE | Leissigen
3273 | Kappelen | Kappelen | BE | Lütschental
3250 | Lyss | Lyss | BE | Matten bei Interlaken
3292 | Busswil BE | Lyss | BE | Niederried bei Interlaken
3042 | Ortschwaben | Meikirch | BE | Oberried am Brienzersee
3045 | Meikirch | Meikirch | BE | Ringgenberg (BE)
3046 | Wahlendorf | Meikirch | BE | Saxeten
3036 | Detligen | Radelfingen | BE | Schwanden bei Brienz
3271 | Radelfingen b. Aarberg | Radelfingen | BE | Unterseen
3053 | Lätti | Rapperswil (BE) | BE | Wilderswil
3251 | Ruppoldsried | Rapperswil (BE) | BE | Arni (BE)
3255 | Rapperswil BE | Rapperswil (BE) | BE | Biglen
3256 | Dieterswil | Rapperswil (BE) | BE | Bowil
3256 | Bangerten b. Dieterswil | Rapperswil (BE) | BE | Brenzikofen
3256 | Seewil | Rapperswil (BE) | BE | Freimettigen
3054 | Schüpfen | Schüpfen | BE | Grosshöchstetten
3035 | Frieswil | Seedorf (BE) | BE | Häutligen
3266 | Wiler b. Seedorf | Seedorf (BE) | BE | Herbligen
3267 | Seedorf BE | Seedorf (BE) | BE | Kiesen
3268 | Lobsigen | Seedorf (BE) | BE | Konolfingen
4912 | Aarwangen | Aarwangen | BE | Landiswil
4944 | Auswil | Auswil | BE | Linden
4913 | Bannwil | Bannwil | BE | Mirchel
3368 | Bleienbach | Bleienbach | BE | Münsingen
4917 | Busswil b. Melchnau | Busswil bei Melchnau | BE | Niederhünigen
4955 | Gondiswil | Gondiswil | BE | Oberdiessbach
4900 | Langenthal | Langenthal | BE | Oberthal
4916 | Untersteckholz | Langenthal | BE | Oppligen
4924 | Obersteckholz | Langenthal | BE | Rubigen
4932 | Lotzwil | Lotzwil | BE | Walkringen
4932 | Gutenburg | Madiswil | BE | Worb
4934 | Madiswil | Madiswil | BE | Zäziwil
4935 | Leimiswil | Madiswil | BE | Oberhünigen
4936 | Kleindietwil | Madiswil | BE | Allmendingen
4917 | Melchnau | Melchnau | BE | Wichtrach
4943 | Oeschenbach | Oeschenbach | BE | Ferenbalm
4919 | Reisiswil | Reisiswil | BE | Frauenkappelen
4914 | Roggwil BE | Roggwil (BE) | BE | Gurbrü
4938 | Rohrbach | Rohrbach | BE | Kriechenwil
4938 | Rohrbachgraben | Rohrbachgraben | BE | Laupen
4933 | Rütschelen | Rütschelen | BE | Mühleberg
4911 | Schwarzhäusern | Schwarzhäusern | BE | Münchenwiler
4922 | Bützberg | Thunstetten | BE | Neuenegg
4922 | Thunstetten | Thunstetten | BE | Wileroltigen
4937 | Ursenbach | Ursenbach | BE | Belprahon
4923 | Wynau | Wynau | BE | Champoz
3004 | Bern | Bern | BE | Corcelles (BE)
3005 | Bern | Bern | BE | Court
3006 | Bern | Bern | BE | Crémines
3007 | Bern | Bern | BE | Eschert
3008 | Bern | Bern | BE | Grandval
3010 | Bern | Bern | BE | Loveresse
3011 | Bern | Bern | BE | Moutier
3012 | Bern | Bern | BE | Perrefitte
3013 | Bern | Bern | BE | Reconvilier
3014 | Bern | Bern | BE | Roches (BE)
3015 | Bern | Bern | BE | Saicourt
3018 | Bern | Bern | BE | Saules (BE)
3019 | Bern | Bern | BE | Schelten
3020 | Bern | Bern | BE | Seehof
3027 | Bern | Bern | BE | Sorvilier
3065 | Bolligen | Bolligen | BE | Tavannes
3047 | Bremgarten b. Bern | Bremgarten bei Bern | BE | Rebévelier
3037 | Herrenschwanden | Kirchlindach | BE | Petit-Val
3038 | Kirchlindach | Kirchlindach | BE | Valbirse
3084 | Wabern | Köniz | BE | La Neuveville
3095 | Spiegel b. Bern | Köniz | BE | Nods
3097 | Liebefeld | Köniz | BE | Plateau de Diesse
3098 | Köniz | Köniz | BE | Aegerten
3098 | Köniz | Köniz | BE | Bellmund
3098 | Schliern b. Köniz | Köniz | BE | Brügg
3144 | Gasel | Köniz | BE | Bühl
3145 | Niederscherli | Köniz | BE | Epsach
3147 | Mittelhäusern | Köniz | BE | Hagneck
3172 | Niederwangen b. Bern | Köniz | BE | Hermrigen
3173 | Oberwangen b. Bern | Köniz | BE | Jens
3174 | Thörishaus | Köniz | BE | Ipsach
3073 | Gümligen | Muri bei Bern | BE | Ligerz
3074 | Muri b. Bern | Muri bei Bern | BE | Merzligen
3096 | Oberbalm | Oberbalm | BE | Mörigen
3066 | Stettlen | Stettlen | BE | Nidau
3067 | Boll | Vechigen | BE | Orpund
3068 | Utzigen | Vechigen | BE | Port
3032 | Hinterkappelen | Wohlen bei Bern | BE | Safnern
3033 | Wohlen b. Bern | Wohlen bei Bern | BE | Scheuren
3034 | Murzelen | Wohlen bei Bern | BE | Schwadernau
3043 | Uettligen | Wohlen bei Bern | BE | Studen (BE)
3044 | Innerberg | Wohlen bei Bern | BE | Sutz-Lattrigen
3049 | Säriswil | Wohlen bei Bern | BE | Täuffelen
3052 | Zollikofen | Zollikofen | BE | Walperswil
3048 | Worblaufen | Ittigen | BE | Worben
3063 | Ittigen | Ittigen | BE | Twann-Tüscherz
3072 | Ostermundigen | Ostermundigen | BE | Därstetten
2502 | Biel/Bienne | Biel/Bienne | BE | Diemtigen
2503 | Biel/Bienne | Biel/Bienne | BE | Erlenbach im Simmental
2504 | Biel/Bienne | Biel/Bienne | BE | Oberwil im Simmental
2505 | Biel/Bienne | Biel/Bienne | BE | Reutigen
2532 | Magglingen/Macolin | Evilard | BE | Spiez
2533 | Evilard | Evilard | BE | Wimmis
3296 | Arch | Arch | BE | Stocken-Höfen
3263 | Büetigen | Büetigen | BE | Guttannen
3294 | Büren an der Aare | Büren an der Aare | BE | Hasliberg
3264 | Diessbach b. Büren | Diessbach bei Büren | BE | Innertkirchen
3293 | Dotzigen | Dotzigen | BE | Meiringen
2543 | Lengnau BE | Lengnau (BE) | BE | Schattenhalb
3297 | Leuzigen | Leuzigen | BE | Boltigen
3294 | Meienried | Meienried | BE | Lenk
2554 | Meinisberg | Meinisberg | BE | St. Stephan
3298 | Oberwil b. Büren | Oberwil bei Büren | BE | Zweisimmen
2542 | Pieterlen | Pieterlen | BE | Gsteig
3295 | Rüti b. Büren | Rüti bei Büren | BE | Lauenen
3251 | Wengi b. Büren | Wengi | BE | Saanen
3426 | Aefligen | Aefligen | BE | Guggisberg
3473 | Alchenstorf | Alchenstorf | BE | Rüschegg
3323 | Bäriswil BE | Bäriswil | BE | Schwarzenburg
3400 | Burgdorf | Burgdorf | BE | Belp
3423 | Ersigen | Ersigen | BE | Burgistein
3424 | Niederösch | Ersigen | BE | Gerzensee
3424 | Oberösch | Ersigen | BE | Gurzelen
3415 | Hasle b. Burgdorf | Hasle bei Burgdorf | BE | Jaberg
3415 | Schafhausen im Emmental | Hasle bei Burgdorf | BE | Kaufdorf
3419 | Biembach im Emmental | Hasle bei Burgdorf | BE | Kehrsatz
3412 | Heimiswil | Heimiswil | BE | Kirchdorf (BE)
3413 | Kaltacker | Heimiswil | BE | Niedermuhlern
3429 | Hellsau | Hellsau | BE | Riggisberg
3324 | Hindelbank | Hindelbank | BE | Rüeggisberg
3324 | Mötschwil | Hindelbank | BE | Seftigen
3429 | Höchstetten | Höchstetten | BE | Toffen
3309 | Kernenried | Kernenried | BE | Uttigen
3422 | Kirchberg BE | Kirchberg (BE) | BE | Wattenwil
3425 | Koppigen | Koppigen | BE | Wald (BE)
3325 | Hettiswil b. Hindelbank | Krauchthal | BE | Thurnen
3326 | Krauchthal | Krauchthal | BE | Eggiwil
3421 | Lyssach | Lyssach | BE | Langnau im Emmental
3414 | Oberburg | Oberburg | BE | Lauperswil
3421 | Lyssach | Oberburg | BE | Röthenbach im Emmental
3422 | Rüdtligen | Rüdtligen-Alchenflüh | BE | Rüderswil
3422 | Alchenflüh | Rüdtligen-Alchenflüh | BE | Schangnau
3472 | Rumendingen | Rumendingen | BE | Signau
3421 | Rüti b. Lyssach | Rüti bei Lyssach | BE | Trub
3425 | Willadingen | Willadingen | BE | Trubschachen
3472 | Wynigen | Wynigen | BE | Amsoldingen
3474 | Rüedisbach | Wynigen | BE | Blumenstein
2606 | Corgémont | Corgémont | BE | Buchholterberg
2610 | Mont-Crosin | Cormoret | BE | Eriz
2612 | Cormoret | Cormoret | BE | Fahrni
2607 | Cortébert | Cortébert | BE | Heiligenschwendi
2608 | Montagne-de-Courtelary | Cortébert | BE | Heimberg
2608 | Courtelary | Courtelary | BE | Hilterfingen
2333 | La Ferrière | La Ferrière | BE | Homberg
2723 | Mont-Tramelan | Mont-Tramelan | BE | Horrenbach-Buchen
2534 | Orvin | Orvin | BE | Oberhofen am Thunersee
2534 | Les Prés-d'Orvin | Orvin | BE | Pohlern
2616 | Renan BE | Renan (BE) | BE | Sigriswil
2538 | Romont BE | Romont (BE) | BE | Steffisburg
2610 | St-Imier | Saint-Imier | BE | Teuffenthal (BE)
2610 | Mont-Soleil | Saint-Imier | BE | Thierachern
2610 | Les Pontins | Saint-Imier | BE | Thun
2605 | Sonceboz-Sombeval | Sonceboz-Sombeval | BE | Uebeschi
2615 | Sonvilier | Sonvilier | BE | Uetendorf
2615 | Montagne-de-Sonvilier | Sonvilier | BE | Unterlangenegg
2720 | Tramelan | Tramelan | BE | Wachseldorn
2722 | Les Reussilles | Tramelan | BE | Zwieselberg
2613 | Villeret | Villeret | BE | Forst-Längenbühl
2535 | Frinvillier | Sauge | BE | Affoltern im Emmental
2536 | Plagne | Sauge | BE | Dürrenroth
2537 | Vauffelin | Sauge | BE | Eriswil
2603 | Péry | Péry-La Heutte | BE | Huttwil
2604 | La Heutte | Péry-La Heutte | BE | Lützelflüh
3237 | Brüttelen | Brüttelen | BE | Rüegsau
3235 | Erlach | Erlach | BE | Sumiswald
2577 | Finsterhennen | Finsterhennen | BE | Trachselwald
3238 | Gals | Gals | BE | Walterswil (BE)
3236 | Gampelen | Gampelen | BE | Wyssachen
3232 | Ins | Ins | BE | Attiswil
2576 | Lüscherz | Lüscherz | BE | Berken
3225 | Müntschemier | Müntschemier | BE | Bettenhausen
2577 | Siselen BE | Siselen | BE | Farnern
3226 | Treiten | Treiten | BE | Graben
3233 | Tschugg | Tschugg | BE | Heimenhausen
3234 | Vinelz | Vinelz | BE | Herzogenbuchsee
3315 | Bätterkinden | Bätterkinden | BE | Inkwil
3315 | Kräiligen | Bätterkinden | BE | Niederbipp
3053 | Deisswil b. Münchenbuchsee | Deisswil bei Münchenbuchsee | BE | Niederönz
3053 | Diemerswil | Diemerswil | BE | Oberbipp
3306 | Etzelkofen | Fraubrunnen | BE | Ochlenberg
3308 | Grafenried | Fraubrunnen | BE | Rumisberg
3309 | Zauggenried | Fraubrunnen | BE | Seeberg
3312 | Fraubrunnen | Fraubrunnen | BE | Thörigen
3313 | Büren zum Hof | Fraubrunnen | BE | Walliswil bei Niederbipp
3314 | Schalunen | Fraubrunnen | BE | Walliswil bei Wangen
3317 | Limpach | Fraubrunnen | BE | Wangen an der Aare
3317 | Mülchi | Fraubrunnen | BE | Wangenried
3303 | Jegenstorf | Jegenstorf | BE | Wiedlisbach
3303 | Münchringen | Jegenstorf | BE | Doppleschwand
3303 | Ballmoos | Jegenstorf | BE | Entlebuch
3305 | Scheunen | Jegenstorf | BE | Flühli
3305 | Iffwil | Iffwil | BE | Hasle (LU)
3322 | Mattstetten | Mattstetten | BE | Romoos
3302 | Moosseedorf | Moosseedorf | BE | Schüpfheim
3053 | Münchenbuchsee | Münchenbuchsee | BE | Werthenstein
3322 | Urtenen-Schönbühl | Urtenen-Schönbühl | BE | Escholzmatt-Marbach
3427 | Utzenstorf | Utzenstorf | BE | Aesch (LU)
3053 | Wiggiswil | Wiggiswil | BE | Ballwil
3428 | Wiler b. Utzenstorf | Wiler bei Utzenstorf | BE | Emmen
4564 | Zielebach | Zielebach | BE | Ermensee
3303 | Zuzwil BE | Zuzwil (BE) | BE | Eschenbach (LU)
3715 | Adelboden | Adelboden | BE | Hitzkirch
3703 | Aeschi b. Spiez | Aeschi bei Spiez | BE | Hochdorf
3703 | Aeschiried | Aeschi bei Spiez | BE | Hohenrain
3711 | Emdthal | Aeschi bei Spiez | BE | Inwil
3714 | Frutigen | Frutigen | BE | Rain
3724 | Ried (Frutigen) | Frutigen | BE | Römerswil
3725 | Achseten | Frutigen | BE | Rothenburg
3716 | Kandergrund | Kandergrund | BE | Schongau
3717 | Blausee-Mitholz | Kandergrund | BE | Adligenswil
3718 | Kandersteg | Kandersteg | BE | Buchrain
3704 | Krattigen | Krattigen | BE | Dierikon
3711 | Mülenen | Reichenbach im Kandertal | BE | Ebikon
3713 | Reichenbach im Kandertal | Reichenbach im Kandertal | BE | Gisikon
3714 | Wengi b. Frutigen | Reichenbach im Kandertal | BE | Greppen
3722 | Scharnachtal | Reichenbach im Kandertal | BE | Honau
3723 | Kiental | Reichenbach im Kandertal | BE | Horw
3800 | Sundlauenen | Beatenberg | BE | Kriens
3803 | Beatenberg | Beatenberg | BE | Luzern
3806 | Bönigen b. Interlaken | Bönigen | BE | Malters
3855 | Brienz BE | Brienz (BE) | BE | Meggen
3855 | Axalp | Brienz (BE) | BE | Meierskappel
3856 | Brienzwiler | Brienzwiler | BE | Root
3707 | Därligen | Därligen | BE | Schwarzenberg
3816 | Burglauenen | Grindelwald | BE | Udligenswil
3818 | Grindelwald | Grindelwald | BE | Vitznau
3814 | Gsteigwiler | Gsteigwiler | BE | Weggis
3812 | Wilderswil | Gündlischwand | BE | Beromünster
3815 | Zweilütschinen | Gündlischwand | BE | Büron
3815 | Gündlischwand | Gündlischwand | BE | Buttisholz
3804 | Habkern | Habkern | BE | Eich
3858 | Hofstetten b. Brienz | Hofstetten bei Brienz | BE | Geuensee
3800 | Interlaken | Interlaken | BE | Grosswangen
3807 | Iseltwald | Iseltwald | BE | Hildisrieden
3822 | Lauterbrunnen | Lauterbrunnen | BE | Knutwil
3822 | Isenfluh | Lauterbrunnen | BE | Mauensee
3823 | Wengen | Lauterbrunnen | BE | Neuenkirch
3823 | Kleine Scheidegg | Lauterbrunnen | BE | Nottwil
3823 | Eigergletscher | Lauterbrunnen | BE | Oberkirch
3824 | Stechelberg | Lauterbrunnen | BE | Rickenbach (LU)
3825 | Mürren | Lauterbrunnen | BE | Ruswil
3826 | Gimmelwald | Lauterbrunnen | BE | Schenkon
3706 | Leissigen | Leissigen | BE | Schlierbach
3816 | Lütschental | Lütschental | BE | Sempach
3800 | Matten b. Interlaken | Matten bei Interlaken | BE | Sursee
3853 | Niederried b. Interlaken | Niederried bei Interlaken | BE | Triengen
3854 | Oberried am Brienzersee | Oberried am Brienzersee | BE | Wolhusen
3805 | Goldswil b. Interlaken | Ringgenberg (BE) | BE | Alberswil
3852 | Ringgenberg BE | Ringgenberg (BE) | BE | Altbüron
3813 | Saxeten | Saxeten | BE | Altishofen
3855 | Schwanden b. Brienz | Schwanden bei Brienz | BE | Dagmersellen
3800 | Unterseen | Unterseen | BE | Egolzwil
3812 | Wilderswil | Wilderswil | BE | Ettiswil
3508 | Arni BE | Arni (BE) | BE | Fischbach
3507 | Biglen | Biglen | BE | Grossdietwil
3533 | Bowil | Bowil | BE | Hergiswil bei Willisau
3671 | Brenzikofen | Brenzikofen | BE | Luthern
3510 | Freimettigen | Freimettigen | BE | Menznau
3082 | Schlosswil | Grosshöchstetten | BE | Nebikon
3506 | Grosshöchstetten | Grosshöchstetten | BE | Pfaffnau
3510 | Häutligen | Häutligen | BE | Reiden
3671 | Herbligen | Herbligen | BE | Roggliswil
3629 | Kiesen | Kiesen | BE | Schötz
3503 | Gysenstein | Konolfingen | BE | Ufhusen
3510 | Konolfingen | Konolfingen | BE | Wauwil
3434 | Obergoldbach | Landiswil | BE | Wikon
3434 | Landiswil | Landiswil | BE | Zell (LU)
3673 | Linden | Linden | BE | Willisau
3532 | Mirchel | Mirchel | BE | Altdorf (UR)
3083 | Trimstein | Münsingen | BE | Andermatt
3110 | Münsingen | Münsingen | BE | Attinghausen
3111 | Tägertschi | Münsingen | BE | Bürglen (UR)
3504 | Niederhünigen | Niederhünigen | BE | Erstfeld
3672 | Oberdiessbach | Oberdiessbach | BE | Flüelen
3672 | Aeschlen b. Oberdiessbach | Oberdiessbach | BE | Göschenen
3674 | Bleiken b. Oberdiessbach | Oberdiessbach | BE | Gurtnellen
3531 | Oberthal | Oberthal | BE | Hospental
3629 | Oppligen | Oppligen | BE | Isenthal
3113 | Rubigen | Rubigen | BE | Realp
3512 | Walkringen | Walkringen | BE | Schattdorf
3513 | Bigenthal | Walkringen | BE | Seedorf (UR)
3075 | Rüfenacht BE | Worb | BE | Seelisberg
3075 | Vielbringen b. Worb | Worb | BE | Silenen
3076 | Worb | Worb | BE | Sisikon
3077 | Enggistein | Worb | BE | Spiringen
3078 | Richigen | Worb | BE | Unterschächen
3532 | Zäziwil | Zäziwil | BE | Wassen
3504 | Oberhünigen | Oberhünigen | BE | Einsiedeln
3112 | Allmendingen b. Bern | Allmendingen | BE | Gersau
3114 | Wichtrach | Wichtrach | BE | Feusisberg
3206 | Rizenbach | Ferenbalm | BE | Freienbach
3206 | Ferenbalm | Ferenbalm | BE | Wollerau
3206 | Biberen | Ferenbalm | BE | Küssnacht (SZ)
3206 | Gammen | Ferenbalm | BE | Altendorf
3202 | Frauenkappelen | Frauenkappelen | BE | Galgenen
3208 | Gurbrü | Gurbrü | BE | Innerthal
3179 | Kriechenwil | Kriechenwil | BE | Lachen
3177 | Laupen BE | Laupen | BE | Reichenburg
3203 | Mühleberg | Mühleberg | BE | Schübelbach
3204 | Rosshäusern | Mühleberg | BE | Tuggen
3205 | Gümmenen | Mühleberg | BE | Vorderthal
1797 | Münchenwiler | Münchenwiler | BE | Wangen (SZ)
3176 | Neuenegg | Neuenegg | BE | Alpthal
3207 | Wileroltigen | Wileroltigen | BE | Arth
2744 | Belprahon | Belprahon | BE | Illgau
2735 | Champoz | Champoz | BE | Ingenbohl
2747 | Corcelles BE | Corcelles (BE) | BE | Lauerz
2738 | Court | Court | BE | Morschach
2746 | Crémines | Crémines | BE | Muotathal
2743 | Eschert | Eschert | BE | Oberiberg
2745 | Grandval | Grandval | BE | Riemenstalden
2732 | Loveresse | Loveresse | BE | Rothenthurm
2740 | Moutier | Moutier | BE | Sattel
2742 | Perrefitte | Perrefitte | BE | Schwyz
2732 | Reconvilier | Reconvilier | BE | Steinen
2762 | Roches BE | Roches (BE) | BE | Steinerberg
2712 | Le Fuet | Saicourt | BE | Unteriberg
2713 | Bellelay | Saicourt | BE | Alpnach
2732 | Saicourt | Saicourt | BE | Engelberg
2732 | Saules BE | Saules (BE) | BE | Giswil
2827 | Schelten | Schelten | BE | Kerns
2747 | Seehof | Seehof | BE | Lungern
2736 | Sorvilier | Sorvilier | BE | Sachseln
2710 | Tavannes | Tavannes | BE | Sarnen
2720 | La Tanne | Tavannes | BE | Beckenried
2717 | Rebévelier | Rebévelier | BE | Buochs
2715 | Châtelat | Petit-Val | BE | Dallenwil
2715 | Monible | Petit-Val | BE | Emmetten
2716 | Sornetan | Petit-Val | BE | Ennetbürgen
2717 | Fornet-Dessous | Petit-Val | BE | Ennetmoos
2748 | Souboz | Petit-Val | BE | Hergiswil (NW)
2748 | Les Ecorcheresses | Petit-Val | BE | Oberdorf (NW)
2733 | Pontenet | Valbirse | BE | Stans
2735 | Bévilard | Valbirse | BE | Stansstad
2735 | Malleray | Valbirse | BE | Wolfenschiessen
2520 | La Neuveville | La Neuveville | BE | Glarus Nord
2518 | Nods | Nods | BE | Glarus Süd
2515 | Prêles | Plateau de Diesse | BE | Glarus
2516 | Lamboing | Plateau de Diesse | BE | Baar
2517 | Diesse | Plateau de Diesse | BE | Cham
2558 | Aegerten | Aegerten | BE | Hünenberg
2564 | Bellmund | Bellmund | BE | Menzingen
2555 | Brügg BE | Brügg | BE | Neuheim
3274 | Bühl b. Aarberg | Bühl | BE | Oberägeri
3272 | Epsach | Epsach | BE | Risch
2575 | Hagneck | Hagneck | BE | Steinhausen
3274 | Hermrigen | Hermrigen | BE | Unterägeri
2565 | Jens | Jens | BE | Walchwil
2563 | Ipsach | Ipsach | BE | Zug
2514 | Ligerz | Ligerz | BE | Châtillon (FR)
3274 | Merzligen | Merzligen | BE | Cugy (FR)
2572 | Mörigen | Mörigen | BE | Fétigny
2560 | Nidau | Nidau | BE | Gletterens
2552 | Orpund | Orpund | BE | Lully (FR)
2562 | Port | Port | BE | Ménières
2553 | Safnern | Safnern | BE | Montagny (FR)
2556 | Scheuren | Scheuren | BE | Nuvilly
2556 | Schwadernau | Schwadernau | BE | Prévondavaux
2557 | Studen BE | Studen (BE) | BE | Saint-Aubin (FR)
2572 | Sutz | Sutz-Lattrigen | BE | Sévaz
2575 | Täuffelen | Täuffelen | BE | Surpierre
2575 | Gerolfingen | Täuffelen | BE | Vallon
3272 | Walperswil | Walperswil | BE | Les Montets
3252 | Worben | Worben | BE | Delley-Portalban
2512 | Tüscherz-Alfermée | Twann-Tüscherz | BE | Belmont-Broye
2513 | Twann | Twann-Tüscherz | BE | Estavayer
3763 | Därstetten | Därstetten | BE | Cheyres-Châbles
3764 | Weissenburg | Därstetten | BE | Auboranges
3753 | Oey | Diemtigen | BE | Billens-Hennens
3754 | Diemtigen | Diemtigen | BE | Chapelle (Glâne)
3755 | Horboden | Diemtigen | BE | Le Châtelard
3756 | Zwischenflüh | Diemtigen | BE | Châtonnaye
3757 | Schwenden im Diemtigtal | Diemtigen | BE | Ecublens (FR)
3758 | Latterbach | Erlenbach im Simmental | BE | Grangettes
3762 | Erlenbach im Simmental | Erlenbach im Simmental | BE | Massonnens
3765 | Oberwil im Simmental | Oberwil im Simmental | BE | Mézières (FR)
3647 | Reutigen | Reutigen | BE | Montet (Glâne)
3646 | Einigen | Spiez | BE | Romont (FR)
3700 | Spiez | Spiez | BE | Rue
3702 | Hondrich | Spiez | BE | Siviriez
3705 | Faulensee | Spiez | BE | Ursy
3752 | Wimmis | Wimmis | BE | Vuisternens-devant-Romont
3631 | Höfen b. Thun | Stocken-Höfen | BE | Villorsonnens
3632 | Niederstocken | Stocken-Höfen | BE | Torny
3632 | Oberstocken | Stocken-Höfen | BE | Villaz
3864 | Guttannen | Guttannen | BE | Haut-Intyamon
6083 | Hasliberg Hohfluh | Hasliberg | BE | Pont-en-Ogoz
6084 | Hasliberg Wasserwendi | Hasliberg | BE | Botterens
6085 | Hasliberg Goldern | Hasliberg | BE | Broc
6086 | Hasliberg Reuti | Hasliberg | BE | Bulle
3862 | Innertkirchen | Innertkirchen | BE | Châtel-sur-Montsalvens
3863 | Gadmen | Innertkirchen | BE | Corbières
3857 | Unterbach BE | Meiringen | BE | Crésuz
3860 | Meiringen | Meiringen | BE | Echarlens
3860 | Brünig | Meiringen | BE | Grandvillard
3860 | Rosenlaui | Schattenhalb | BE | Gruyères
3860 | Schattenhalb | Schattenhalb | BE | Hauteville
3766 | Boltigen | Boltigen | BE | Jaun
3775 | Lenk im Simmental | Lenk | BE | Marsens
3772 | St. Stephan | St. Stephan | BE | Morlon
3773 | Matten (St. Stephan) | St. Stephan | BE | Le Pâquier (FR)
3770 | Zweisimmen | Zweisimmen | BE | Pont-la-Ville
3771 | Blankenburg | Zweisimmen | BE | Riaz
3776 | Oeschseite | Zweisimmen | BE | La Roche
3784 | Feutersoey | Gsteig | BE | Sâles
3785 | Gsteig b. Gstaad | Gsteig | BE | Sorens
3782 | Lauenen b. Gstaad | Lauenen | BE | Vaulruz
1657 | Abländschen | Saanen | BE | Vuadens
3777 | Saanenmöser | Saanen | BE | Bas-Intyamon
3778 | Schönried | Saanen | BE | Val-de-Charmey
3780 | Gstaad | Saanen | BE | Autigny
3781 | Turbach | Saanen | BE | Avry
3783 | Grund b. Gstaad | Saanen | BE | Belfaux
3792 | Saanen | Saanen | BE | Chénens
1738 | Sangernboden | Guggisberg | BE | Corminboeuf
3156 | Riffenmatt | Guggisberg | BE | Cottens (FR)
3158 | Guggisberg | Guggisberg | BE | Ferpicloz
3159 | Riedstätt | Guggisberg | BE | Fribourg
3153 | Rüschegg Gambach | Rüschegg | BE | Givisiez
3154 | Rüschegg Heubach | Rüschegg | BE | Granges-Paccot
3148 | Lanzenhäusern | Schwarzenburg | BE | Grolley
3150 | Schwarzenburg | Schwarzenburg | BE | Marly
3152 | Mamishaus | Schwarzenburg | BE | Matran
3157 | Milken | Schwarzenburg | BE | Neyruz (FR)
3183 | Albligen | Schwarzenburg | BE | Pierrafortscha
3123 | Belp | Belp | BE | Ponthaux
3124 | Belpberg | Belp | BE | Le Mouret
3664 | Burgistein | Burgistein | BE | Treyvaux
3115 | Gerzensee | Gerzensee | BE | Villars-sur-Glâne
3663 | Gurzelen | Gurzelen | BE | Villarsel-sur-Marly
3629 | Jaberg | Jaberg | BE | Hauterive (FR)
3126 | Kaufdorf | Kaufdorf | BE | La Brillaz
3122 | Kehrsatz | Kehrsatz | BE | La Sonnaz
3116 | Kirchdorf BE | Kirchdorf (BE) | BE | Gibloux
3116 | Mühledorf BE | Kirchdorf (BE) | BE | Prez
3116 | Noflen BE | Kirchdorf (BE) | BE | Bois-d'Amont
3126 | Gelterfingen | Kirchdorf (BE) | BE | Courgevaux
3087 | Niedermuhlern | Niedermuhlern | BE | Courtepin
3099 | Rüti b. Riggisberg | Riggisberg | BE | Cressier (FR)
3128 | Rümligen | Riggisberg | BE | Fräschels
3132 | Riggisberg | Riggisberg | BE | Greng
3088 | Rüeggisberg | Rüeggisberg | BE | Gurmels
3088 | Oberbütschel | Rüeggisberg | BE | Kerzers
3089 | Hinterfultigen | Rüeggisberg | BE | Kleinbösingen
3155 | Helgisried-Rohrbach | Rüeggisberg | BE | Meyriez
3662 | Seftigen | Seftigen | BE | Misery-Courtion
3125 | Toffen | Toffen | BE | Muntelier
3628 | Uttigen | Uttigen | BE | Murten
3665 | Wattenwil | Wattenwil | BE | Ried bei Kerzers
3086 | Zimmerwald | Wald (BE) | BE | Ulmiz
3086 | Englisberg | Wald (BE) | BE | Mont-Vully
3127 | Mühlethurnen | Thurnen | BE | Brünisried
3127 | Lohnstorf | Thurnen | BE | Düdingen
3128 | Kirchenthurnen | Thurnen | BE | Giffers
3536 | Aeschau | Eggiwil | BE | Bösingen
3537 | Eggiwil | Eggiwil | BE | Heitenried
3550 | Langnau im Emmental | Langnau im Emmental | BE | Plaffeien
3551 | Oberfrittenbach | Langnau im Emmental | BE | Plasselb
3552 | Bärau | Langnau im Emmental | BE | Rechthalten
3553 | Gohl | Langnau im Emmental | BE | St. Silvester
3438 | Lauperswil | Lauperswil | BE | St. Ursen
3543 | Emmenmatt | Lauperswil | BE | Schmitten (FR)
3538 | Röthenbach im Emmental | Röthenbach im Emmental | BE | Tafers
3433 | Schwanden im Emmental | Rüderswil | BE | Tentlingen
3436 | Zollbrück | Rüderswil | BE | Ueberstorf
3437 | Rüderswil | Rüderswil | BE | Wünnewil-Flamatt
6197 | Schangnau | Schangnau | BE | Attalens
3534 | Signau | Signau | BE | Bossonnens
3535 | Schüpbach | Signau | BE | Châtel-Saint-Denis
3556 | Trub | Trub | BE | Granges (Veveyse)
3557 | Fankhaus (Trub) | Trub | BE | Remaufens
3555 | Trubschachen | Trubschachen | BE | Saint-Martin (FR)
3633 | Amsoldingen | Amsoldingen | BE | Semsales
3638 | Blumenstein | Blumenstein | BE | Le Flon
3615 | Heimenschwand | Buchholterberg | BE | La Verrerie
3619 | Eriz | Eriz | BE | Egerkingen
3617 | Fahrni b. Thun | Fahrni | BE | Härkingen
3625 | Heiligenschwendi | Heiligenschwendi | BE | Kestenholz
3627 | Heimberg | Heimberg | BE | Neuendorf
3626 | Hünibach | Hilterfingen | BE | Niederbuchsiten
3652 | Hilterfingen | Hilterfingen | BE | Oberbuchsiten
3622 | Homberg b. Thun | Homberg | BE | Oensingen
3623 | Horrenbach | Horrenbach-Buchen | BE | Wolfwil
3623 | Buchen BE | Horrenbach-Buchen | BE | Aedermannsdorf
3653 | Oberhofen am Thunersee | Oberhofen am Thunersee | BE | Balsthal
3638 | Pohlern | Pohlern | BE | Herbetswil
3654 | Gunten | Sigriswil | BE | Holderbank (SO)
3655 | Sigriswil | Sigriswil | BE | Laupersdorf
3656 | Tschingel ob Gunten | Sigriswil | BE | Matzendorf
3656 | Aeschlen ob Gunten | Sigriswil | BE | Mümliswil-Ramiswil
3656 | Ringoldswil | Sigriswil | BE | Welschenrohr-Gänsbrunnen
3657 | Schwanden (Sigriswil) | Sigriswil | BE | Biezwil
3658 | Merligen | Sigriswil | BE | Lüterkofen-Ichertswil
3612 | Steffisburg | Steffisburg | BE | Lüterswil-Gächliwil
3613 | Steffisburg | Steffisburg | BE | Messen
3624 | Schwendibach | Steffisburg | BE | Schnottwil
3623 | Teuffenthal b. Thun | Teuffenthal (BE) | BE | Unterramsern
3634 | Thierachern | Thierachern | BE | Lüsslingen-Nennigkofen
3600 | Thun | Thun | BE | Buchegg
3603 | Thun | Thun | BE | Bättwil
3604 | Thun | Thun | BE | Büren (SO)
3608 | Thun | Thun | BE | Dornach
3624 | Goldiwil (Thun) | Thun | BE | Gempen
3645 | Gwatt (Thun) | Thun | BE | Hochwald
3635 | Uebeschi | Uebeschi | BE | Hofstetten-Flüh
3661 | Uetendorf | Uetendorf | BE | Metzerlen-Mariastein
3614 | Unterlangenegg | Unterlangenegg | BE | Nuglar-St. Pantaleon
3616 | Schwarzenegg | Unterlangenegg | BE | Rodersdorf
3618 | Süderen | Wachseldorn | BE | Seewen
3645 | Zwieselberg | Zwieselberg | BE | Witterswil
3636 | Längenbühl | Forst-Längenbühl | BE | Hauenstein-Ifenthal
3636 | Forst b. Längenbühl | Forst-Längenbühl | BE | Kienberg
3416 | Affoltern im Emmental | Affoltern im Emmental | BE | Lostorf
3462 | Weier im Emmental | Affoltern im Emmental | BE | Niedergösgen
3463 | Häusernmoos im Emmental | Affoltern im Emmental | BE | Obergösgen
3465 | Dürrenroth | Dürrenroth | BE | Stüsslingen
4952 | Eriswil | Eriswil | BE | Trimbach
4950 | Huttwil | Huttwil | BE | Winznau
4953 | Schwarzenbach (Huttwil) | Huttwil | BE | Wisen (SO)
3432 | Lützelflüh-Goldbach | Lützelflüh | BE | Erlinsbach (SO)
3435 | Ramsei | Lützelflüh | BE | Aeschi (SO)
3439 | Ranflüh | Lützelflüh | BE | Biberist
3452 | Grünenmatt | Lützelflüh | BE | Bolken
3415 | Rüegsauschachen | Rüegsau | BE | Deitingen
3417 | Rüegsau | Rüegsau | BE | Derendingen
3418 | Rüegsbach | Rüegsau | BE | Etziken
3454 | Sumiswald | Sumiswald | BE | Gerlafingen
3455 | Grünen | Sumiswald | BE | Halten
3457 | Wasen im Emmental | Sumiswald | BE | Horriwil
3453 | Heimisbach | Trachselwald | BE | Hüniken
3456 | Trachselwald | Trachselwald | BE | Kriegstetten
3464 | Schmidigen-Mühleweg | Walterswil (BE) | BE | Lohn-Ammannsegg
4942 | Walterswil BE | Walterswil (BE) | BE | Luterbach
4954 | Wyssachen | Wyssachen | BE | Obergerlafingen
4536 | Attiswil | Attiswil | BE | Oekingen
3376 | Berken | Berken | BE | Recherswil
3366 | Bettenhausen | Bettenhausen | BE | Subingen
3366 | Bollodingen | Bettenhausen | BE | Zuchwil
4539 | Farnern | Farnern | BE | Drei Höfe
3376 | Graben | Graben | BE | Balm bei Günsberg
3372 | Wanzwil | Heimenhausen | BE | Bellach
3373 | Röthenbach Herzogenbuchsee | Heimenhausen | BE | Bettlach
3373 | Heimenhausen | Heimenhausen | BE | Feldbrunnen-St. Niklaus
3360 | Herzogenbuchsee | Herzogenbuchsee | BE | Flumenthal
3363 | Oberönz | Herzogenbuchsee | BE | Grenchen
3375 | Inkwil | Inkwil | BE | Günsberg
4704 | Niederbipp | Niederbipp | BE | Hubersdorf
4704 | Wolfisberg | Niederbipp | BE | Kammersrohr
3362 | Niederönz | Niederönz | BE | Langendorf
4538 | Oberbipp | Oberbipp | BE | Lommiswil
3367 | Ochlenberg | Ochlenberg | BE | Oberdorf (SO)
3476 | Oschwand | Ochlenberg | BE | Riedholz
4539 | Rumisberg | Rumisberg | BE | Rüttenen
3365 | Grasswil | Seeberg | BE | Selzach
3365 | Seeberg | Seeberg | BE | Boningen
3475 | Riedtwil | Seeberg | BE | Däniken
3475 | Hermiswil | Seeberg | BE | Dulliken
3367 | Thörigen | Thörigen | BE | Eppenberg-Wöschnau
3380 | Walliswil b. Niederbipp | Walliswil bei Niederbipp | BE | Fulenbach
3377 | Walliswil b. Wangen | Walliswil bei Wangen | BE | Gretzenbach
3380 | Wangen an der Aare | Wangen an der Aare | BE | Gunzgen
3374 | Wangenried | Wangenried | BE | Hägendorf
4537 | Wiedlisbach | Wiedlisbach | BE | Kappel (SO)
6112 | Doppleschwand | Doppleschwand | LU | Olten
6162 | Entlebuch | Entlebuch | LU | Rickenbach (SO)
6162 | Rengg | Entlebuch | LU | Schönenwerd
6162 | Finsterwald b. Entlebuch | Entlebuch | LU | Starrkirch-Wil
6163 | Ebnet | Entlebuch | LU | Walterswil (SO)
6173 | Flühli LU | Flühli | LU | Wangen bei Olten
6174 | Sörenberg | Flühli | LU | Solothurn
6166 | Hasle LU | Hasle (LU) | LU | Bärschwil
6110 | Fontannen b. Wolhusen | Romoos | LU | Beinwil (SO)
6113 | Romoos | Romoos | LU | Breitenbach
6167 | Bramboden | Romoos | LU | Büsserach
6170 | Schüpfheim | Schüpfheim | LU | Erschwil
6105 | Schachen LU | Werthenstein | LU | Fehren
6106 | Werthenstein | Werthenstein | LU | Grindel
6182 | Escholzmatt | Escholzmatt-Marbach | LU | Himmelried
6192 | Wiggen | Escholzmatt-Marbach | LU | Kleinlützel
6196 | Marbach LU | Escholzmatt-Marbach | LU | Meltingen
6287 | Aesch LU | Aesch (LU) | LU | Nunningen
6275 | Ballwil | Ballwil | LU | Zullwil
6020 | Emmenbrücke | Emmen | LU | Basel
6032 | Emmen | Emmen | LU | Bettingen
6294 | Ermensee | Ermensee | LU | Riehen
6274 | Eschenbach LU | Eschenbach (LU) | LU | Aesch (BL)
6284 | Gelfingen | Hitzkirch | LU | Allschwil
6284 | Sulz LU | Hitzkirch | LU | Arlesheim
6285 | Hitzkirch | Hitzkirch | LU | Biel-Benken
6285 | Retschwil | Hitzkirch | LU | Binningen
6286 | Altwis | Hitzkirch | LU | Birsfelden
6289 | Müswangen | Hitzkirch | LU | Bottmingen
6289 | Hämikon | Hitzkirch | LU | Ettingen
6289 | Hämikon | Hitzkirch | LU | Münchenstein
6295 | Mosen | Hitzkirch | LU | Muttenz
6280 | Hochdorf | Hochdorf | LU | Oberwil (BL)
6280 | Urswil | Hochdorf | LU | Pfeffingen
6283 | Baldegg | Hochdorf | LU | Reinach (BL)
6276 | Hohenrain | Hohenrain | LU | Schönenbuch
6277 | Kleinwangen | Hohenrain | LU | Therwil
6277 | Lieli LU | Hohenrain | LU | Blauen
6034 | Inwil | Inwil | LU | Brislach
6026 | Rain | Rain | LU | Burg im Leimental
6027 | Römerswil LU | Römerswil | LU | Dittingen
6028 | Herlisberg | Römerswil | LU | Duggingen
6023 | Rothenburg | Rothenburg | LU | Grellingen
6288 | Schongau | Schongau | LU | Laufen
6043 | Adligenswil | Adligenswil | LU | Liesberg
6033 | Buchrain | Buchrain | LU | Nenzlingen
6035 | Perlen | Buchrain | LU | Roggenburg
6036 | Dierikon | Dierikon | LU | Röschenz
6030 | Ebikon | Ebikon | LU | Wahlen
6038 | Gisikon | Gisikon | LU | Zwingen
6404 | Greppen | Greppen | LU | Arisdorf
6038 | Honau | Honau | LU | Augst
6005 | St. Niklausen LU | Horw | LU | Bubendorf
6047 | Kastanienbaum | Horw | LU | Frenkendorf
6048 | Horw | Horw | LU | Füllinsdorf
6010 | Kriens | Kriens | LU | Giebenach
6012 | Obernau | Kriens | LU | Hersberg
6003 | Luzern | Luzern | LU | Lausen
6004 | Luzern | Luzern | LU | Liestal
6005 | Luzern | Luzern | LU | Lupsingen
6006 | Luzern | Luzern | LU | Pratteln
6014 | Luzern | Luzern | LU | Ramlinsburg
6015 | Luzern | Luzern | LU | Seltisberg
6102 | Malters | Malters | LU | Ziefen
6045 | Meggen | Meggen | LU | Anwil
6344 | Meierskappel | Meierskappel | LU | Böckten
6037 | Root | Root | LU | Buckten
6039 | Root D4 | Root | LU | Buus
6013 | Eigenthal | Schwarzenberg | LU | Diepflingen
6103 | Schwarzenberg LU | Schwarzenberg | LU | Gelterkinden
6044 | Udligenswil | Udligenswil | LU | Häfelfingen
6354 | Vitznau | Vitznau | LU | Hemmiken
6353 | Weggis | Weggis | LU | Itingen
6356 | Rigi Kaltbad | Weggis | LU | Känerkinden
6025 | Neudorf | Beromünster | LU | Kilchberg (BL)
6215 | Beromünster | Beromünster | LU | Läufelfingen
6215 | Schwarzenbach LU | Beromünster | LU | Maisprach
6222 | Gunzwil | Beromünster | LU | Nusshof
6233 | Büron | Büron | LU | Oltingen
6018 | Buttisholz | Buttisholz | LU | Ormalingen
6205 | Eich | Eich | LU | Rickenbach (BL)
6232 | Geuensee | Geuensee | LU | Rothenfluh
6022 | Grosswangen | Grosswangen | LU | Rümlingen
6024 | Hildisrieden | Hildisrieden | LU | Rünenberg
6212 | St. Erhard | Knutwil | LU | Sissach
6213 | Knutwil | Knutwil | LU | Tecknau
6212 | Kaltbach | Mauensee | LU | Tenniken
6216 | Mauensee | Mauensee | LU | Thürnen
6016 | Hellbühl | Neuenkirch | LU | Wenslingen
6203 | Sempach Station | Neuenkirch | LU | Wintersingen
6206 | Neuenkirch | Neuenkirch | LU | Wittinsburg
6207 | Nottwil | Nottwil | LU | Zeglingen
6208 | Oberkirch LU | Oberkirch | LU | Zunzgen
5735 | Pfeffikon LU | Rickenbach (LU) | LU | Arboldswil
6221 | Rickenbach LU | Rickenbach (LU) | LU | Bennwil
6017 | Ruswil | Ruswil | LU | Bretzwil
6019 | Sigigen | Ruswil | LU | Diegten
6214 | Schenkon | Schenkon | LU | Eptingen
6231 | Schlierbach | Schlierbach | LU | Hölstein
6204 | Sempach | Sempach | LU | Lampenberg
6210 | Sursee | Sursee | LU | Langenbruck
6234 | Triengen | Triengen | LU | Lauwil
6234 | Kulmerau | Triengen | LU | Liedertswil
6235 | Winikon | Triengen | LU | Niederdorf
6236 | Wilihof | Triengen | LU | Oberdorf (BL)
6110 | Wolhusen | Wolhusen | LU | Reigoldswil
6114 | Steinhuserberg | Wolhusen | LU | Titterten
6248 | Alberswil | Alberswil | LU | Waldenburg
6147 | Altbüron | Altbüron | LU | Gächlingen
6245 | Ebersecken | Altishofen | LU | Löhningen
6246 | Altishofen | Altishofen | LU | Neunkirch
6211 | Buchs LU | Dagmersellen | LU | Büttenhardt
6252 | Dagmersellen | Dagmersellen | LU | Dörflingen
6253 | Uffikon | Dagmersellen | LU | Lohn (SH)
6243 | Egolzwil | Egolzwil | LU | Stetten (SH)
6217 | Kottwil | Ettiswil | LU | Thayngen
6218 | Ettiswil | Ettiswil | LU | Bargen (SH)
6145 | Fischbach LU | Fischbach | LU | Beringen
6146 | Grossdietwil | Grossdietwil | LU | Buchberg
6133 | Hergiswil b. Willisau | Hergiswil bei Willisau | LU | Merishausen
6154 | Hofstatt | Luthern | LU | Neuhausen am Rheinfall
6156 | Luthern | Luthern | LU | Rüdlingen
6156 | Luthern Bad | Luthern | LU | Schaffhausen
6122 | Menznau | Menznau | LU | Beggingen
6123 | Geiss | Menznau | LU | Schleitheim
6125 | Menzberg | Menznau | LU | Siblingen
6244 | Nebikon | Nebikon | LU | Buch (SH)
4915 | St. Urban | Pfaffnau | LU | Hemishofen
6264 | Pfaffnau | Pfaffnau | LU | Ramsen
6260 | Reiden | Reiden | LU | Stein am Rhein
6260 | Reidermoos | Reiden | LU | Hallau
6260 | Mehlsecken | Reiden | LU | Oberhallau
6262 | Langnau b. Reiden | Reiden | LU | Trasadingen
6263 | Richenthal | Reiden | LU | Wilchingen
6265 | Roggliswil | Roggliswil | LU | Herisau
6143 | Ohmstal | Schötz | LU | Hundwil
6247 | Schötz | Schötz | LU | Schönengrund
6153 | Ufhusen | Ufhusen | LU | Schwellbrunn
6242 | Wauwil | Wauwil | LU | Stein (AR)
4806 | Wikon | Wikon | LU | Urnäsch
6260 | Hintermoos | Wikon | LU | Waldstatt
6144 | Zell LU | Zell (LU) | LU | Bühler
6152 | Hüswil | Zell (LU) | LU | Gais
6126 | Daiwil | Willisau | LU | Speicher
6130 | Willisau | Willisau | LU | Teufen (AR)
6132 | Rohrmatt | Willisau | LU | Trogen
6142 | Gettnau | Willisau | LU | Grub (AR)
6460 | Altdorf UR | Altdorf (UR) | UR | Heiden
6490 | Andermatt | Andermatt | UR | Lutzenberg
6468 | Attinghausen | Attinghausen | UR | Rehetobel
6463 | Bürglen UR | Bürglen (UR) | UR | Reute (AR)
6472 | Erstfeld | Erstfeld | UR | Wald (AR)
6454 | Flüelen | Flüelen | UR | Walzenhausen
6487 | Göschenen | Göschenen | UR | Wolfhalden
6476 | Intschi | Gurtnellen | UR | Appenzell
6482 | Gurtnellen | Gurtnellen | UR | Gonten
6493 | Hospental | Hospental | UR | Schlatt-Haslen
6461 | Isenthal | Isenthal | UR | Oberegg
6491 | Realp | Realp | UR | Schwende-Rüte
6467 | Schattdorf | Schattdorf | UR | Häggenschwil
6469 | Haldi b. Schattdorf | Schattdorf | UR | Muolen
6462 | Seedorf UR | Seedorf (UR) | UR | St. Gallen
6466 | Bauen | Seedorf (UR) | UR | Wittenbach
6377 | Seelisberg | Seelisberg | UR | Berg (SG)
6441 | Rütli | Seelisberg | UR | Eggersriet
6473 | Silenen | Silenen | UR | Goldach
6474 | Amsteg | Silenen | UR | Mörschwil
6475 | Bristen | Silenen | UR | Rorschach
6452 | Sisikon | Sisikon | UR | Rorschacherberg
6464 | Spiringen | Spiringen | UR | Steinach
8751 | Urnerboden | Spiringen | UR | Tübach
6465 | Unterschächen | Unterschächen | UR | Untereggen
6484 | Wassen UR | Wassen | UR | Au (SG)
6485 | Meien | Wassen | UR | Balgach
8836 | Bennau | Einsiedeln | SZ | Berneck
8840 | Einsiedeln | Einsiedeln | SZ | Diepoldsau
8840 | Trachslau | Einsiedeln | SZ | Rheineck
8841 | Gross | Einsiedeln | SZ | St. Margrethen
8844 | Euthal | Einsiedeln | SZ | Thal
8846 | Willerzell | Einsiedeln | SZ | Widnau
8847 | Egg SZ | Einsiedeln | SZ | Altstätten
6410 | Rigi Scheidegg | Gersau | SZ | Eichberg
6442 | Gersau | Gersau | SZ | Marbach (SG)
8834 | Schindellegi | Feusisberg | SZ | Oberriet (SG)
8835 | Feusisberg | Feusisberg | SZ | Rebstein
8640 | Hurden | Freienbach | SZ | Rüthi (SG)
8806 | Bäch SZ | Freienbach | SZ | Buchs (SG)
8807 | Freienbach | Freienbach | SZ | Gams
8808 | Pfäffikon SZ | Freienbach | SZ | Grabs
8832 | Wollerau | Freienbach | SZ | Sennwald
8832 | Wilen b. Wollerau | Freienbach | SZ | Sevelen
8832 | Wollerau | Wollerau | SZ | Wartau
6402 | Merlischachen | Küssnacht (SZ) | SZ | Bad Ragaz
6403 | Küssnacht am Rigi | Küssnacht (SZ) | SZ | Flums
6405 | Immensee | Küssnacht (SZ) | SZ | Mels
8852 | Altendorf | Altendorf | SZ | Pfäfers
8854 | Galgenen | Galgenen | SZ | Quarten
8858 | Innerthal | Innerthal | SZ | Sargans
8853 | Lachen SZ | Lachen | SZ | Vilters-Wangs
8864 | Reichenburg | Reichenburg | SZ | Walenstadt
8854 | Siebnen | Schübelbach | SZ | Amden
8862 | Schübelbach | Schübelbach | SZ | Benken (SG)
8863 | Buttikon SZ | Schübelbach | SZ | Kaltbrunn
8856 | Tuggen | Tuggen | SZ | Schänis
8857 | Vorderthal | Vorderthal | SZ | Weesen
8855 | Wangen SZ | Wangen (SZ) | SZ | Schmerikon
8849 | Alpthal | Alpthal | SZ | Uznach
6410 | Goldau | Arth | SZ | Rapperswil-Jona
6410 | Rigi Klösterli | Arth | SZ | Gommiswald
6410 | Rigi Staffel | Arth | SZ | Eschenbach (SG)
6410 | Rigi Kulm | Arth | SZ | Ebnat-Kappel
6414 | Oberarth | Arth | SZ | Wildhaus-Alt St. Johann
6415 | Arth | Arth | SZ | Nesslau
6434 | Illgau | Illgau | SZ | Hemberg
6440 | Brunnen | Ingenbohl | SZ | Lichtensteig
6424 | Lauerz | Lauerz | SZ | Oberhelfenschwil
6433 | Stoos SZ | Morschach | SZ | Neckertal
6443 | Morschach | Morschach | SZ | Wattwil
6436 | Muotathal | Muotathal | SZ | Kirchberg (SG)
6436 | Bisisthal | Muotathal | SZ | Lütisburg
6436 | Ried (Muotathal) | Muotathal | SZ | Mosnang
8843 | Oberiberg | Oberiberg | SZ | Bütschwil-Ganterschwil
6452 | Riemenstalden | Riemenstalden | SZ | Degersheim
6418 | Rothenthurm | Rothenthurm | SZ | Flawil
6417 | Sattel | Sattel | SZ | Jonschwil
6423 | Seewen SZ | Schwyz | SZ | Oberuzwil
6430 | Schwyz | Schwyz | SZ | Uzwil
6432 | Rickenbach b. Schwyz | Schwyz | SZ | Niederbüren
6438 | Ibach | Schwyz | SZ | Niederhelfenschwil
6422 | Steinen | Steinen | SZ | Oberbüren
6416 | Steinerberg | Steinerberg | SZ | Zuzwil (SG)
8842 | Unteriberg | Unteriberg | SZ | Wil (SG)
8845 | Studen SZ | Unteriberg | SZ | Andwil (SG)
6010 | Pilatus Kulm | Alpnach | OW | Gaiserwald
6053 | Alpnachstad | Alpnach | OW | Gossau (SG)
6055 | Alpnach Dorf | Alpnach | OW | Waldkirch
6388 | Grafenort | Engelberg | OW | Vaz/Obervaz
6390 | Engelberg | Engelberg | OW | Lantsch/Lenz
6074 | Giswil | Giswil | OW | Schmitten (GR)
6064 | Kerns | Kerns | OW | Albula/Alvra
6066 | St. Niklausen OW | Kerns | OW | Surses
6067 | Melchtal | Kerns | OW | Bergün Filisur
6068 | Melchsee-Frutt | Kerns | OW | Brusio
6078 | Lungern | Lungern | OW | Poschiavo
6078 | Bürglen OW | Lungern | OW | Falera
6072 | Sachseln | Sachseln | OW | Laax
6073 | Flüeli-Ranft | Sachseln | OW | Sagogn
6056 | Kägiswil | Sarnen | OW | Schluein
6060 | Sarnen | Sarnen | OW | Vals
6060 | Ramersberg | Sarnen | OW | Lumnezia
6062 | Wilen (Sarnen) | Sarnen | OW | Ilanz/Glion
6063 | Stalden (Sarnen) | Sarnen | OW | Fürstenau
6375 | Beckenried | Beckenried | NW | Rothenbrunnen
6374 | Buochs | Buochs | NW | Scharans
6383 | Dallenwil | Dallenwil | NW | Sils im Domleschg
6383 | Wiesenberg | Dallenwil | NW | Cazis
6383 | Wirzweli | Dallenwil | NW | Flerden
6376 | Emmetten | Emmetten | NW | Masein
6363 | Bürgenstock | Ennetbürgen | NW | Thusis
6373 | Ennetbürgen | Ennetbürgen | NW | Tschappina
6372 | Ennetmoos | Ennetmoos | NW | Urmein
6052 | Hergiswil NW | Hergiswil (NW) | NW | Safiental
6370 | Oberdorf NW | Oberdorf (NW) | NW | Domleschg
6382 | Büren NW | Oberdorf (NW) | NW | Avers
6383 | Niederrickenbach | Oberdorf (NW) | NW | Sufers
6370 | Stans | Stans | NW | Andeer
6362 | Stansstad | Stansstad | NW | Rongellen
6363 | Obbürgen | Stansstad | NW | Zillis-Reischen
6363 | Fürigen | Stansstad | NW | Ferrera
6365 | Kehrsiten | Stansstad | NW | Rheinwald
6386 | Wolfenschiessen | Wolfenschiessen | NW | Muntogna da Schons
6387 | Oberrickenbach | Wolfenschiessen | NW | Bonaduz
8752 | Näfels | Glarus Nord | GL | Domat/Ems
8753 | Mollis | Glarus Nord | GL | Rhäzüns
8757 | Filzbach | Glarus Nord | GL | Felsberg
8758 | Obstalden | Glarus Nord | GL | Flims
8865 | Bilten | Glarus Nord | GL | Tamins
8867 | Niederurnen | Glarus Nord | GL | Trin
8868 | Oberurnen | Glarus Nord | GL | Zernez
8874 | Mühlehorn | Glarus Nord | GL | Samnaun
8756 | Mitlödi | Glarus Süd | GL | Scuol
8762 | Schwanden GL | Glarus Süd | GL | Valsot
8762 | Schwändi b. Schwanden | Glarus Süd | GL | Bever
8762 | Sool | Glarus Süd | GL | Celerina/Schlarigna
8765 | Engi | Glarus Süd | GL | Madulain
8766 | Matt | Glarus Süd | GL | Pontresina
8767 | Elm | Glarus Süd | GL | La Punt Chamues-ch
8772 | Nidfurn | Glarus Süd | GL | Samedan
8773 | Haslen GL | Glarus Süd | GL | St. Moritz
8774 | Leuggelbach | Glarus Süd | GL | S-chanf
8775 | Luchsingen | Glarus Süd | GL | Sils im Engadin/Segl
8775 | Hätzingen | Glarus Süd | GL | Silvaplana
8777 | Diesbach GL | Glarus Süd | GL | Zuoz
8777 | Betschwanden | Glarus Süd | GL | Bregaglia
8782 | Rüti GL | Glarus Süd | GL | Buseno
8783 | Linthal | Glarus Süd | GL | Castaneda
8784 | Braunwald | Glarus Süd | GL | Rossa
8750 | Glarus | Glarus | GL | Santa Maria in Calanca
8750 | Riedern | Glarus | GL | Lostallo
8750 | Klöntal | Glarus | GL | Mesocco
8754 | Netstal | Glarus | GL | Soazza
8755 | Ennenda | Glarus | GL | Cama
6319 | Allenwinden | Baar | ZG | Grono
6340 | Baar | Baar | ZG | Roveredo (GR)
6330 | Cham | Cham | ZG | San Vittore
6332 | Hagendorn | Cham | ZG | Calanca
6331 | Hünenberg | Hünenberg | ZG | Val Müstair
6333 | Hünenberg See | Hünenberg | ZG | Davos
6313 | Menzingen | Menzingen | ZG | Fideris
6313 | Menzingen | Menzingen | ZG | Furna
6313 | Edlibach | Menzingen | ZG | Jenaz
6313 | Finstersee | Menzingen | ZG | Klosters
6340 | Sihlbrugg | Neuheim | ZG | Conters im Prättigau
6345 | Neuheim | Neuheim | ZG | Küblis
6315 | Oberägeri | Oberägeri | ZG | Luzein
6315 | Alosen | Oberägeri | ZG | Chur
6315 | Morgarten | Oberägeri | ZG | Churwalden
6343 | Rotkreuz | Risch | ZG | Arosa
6343 | Buonas | Risch | ZG | Tschiertschen-Praden
6343 | Risch | Risch | ZG | Trimmis
6343 | Holzhäusern ZG | Risch | ZG | Untervaz
6312 | Steinhausen | Steinhausen | ZG | Zizers
6314 | Unterägeri | Unterägeri | ZG | Fläsch
6314 | Neuägeri | Unterägeri | ZG | Jenins
6318 | Walchwil | Walchwil | ZG | Maienfeld
6300 | Zug | Zug | ZG | Malans
6300 | Zugerberg | Zug | ZG | Landquart
6317 | Oberwil b. Zug | Zug | ZG | Grüsch
1473 | Châtillon FR | Châtillon (FR) | FR | Schiers
1482 | Cugy FR | Cugy (FR) | FR | Seewis im Prättigau
1483 | Vesin | Cugy (FR) | FR | Breil/Brigels
1532 | Fétigny | Fétigny | FR | Disentis/Mustér
1544 | Gletterens | Gletterens | FR | Medel (Lucmagn)
1470 | Lully FR | Lully (FR) | FR | Sumvitg
1470 | Seiry | Lully (FR) | FR | Tujetsch
1470 | Bollion | Lully (FR) | FR | Trun
1533 | Ménières | Ménières | FR | Obersaxen Mundaun
1774 | Cousset | Montagny (FR) | FR | Aarau
1774 | Cousset | Montagny (FR) | FR | Biberstein
1774 | Montagny-les-Monts | Montagny (FR) | FR | Buchs (AG)
1775 | Mannens | Montagny (FR) | FR | Densbüren
1775 | Grandsivaz | Montagny (FR) | FR | Erlinsbach (AG)
1776 | Montagny-la-Ville | Montagny (FR) | FR | Gränichen
1485 | Nuvilly | Nuvilly | FR | Hirschthal
1410 | Prévondavaux | Prévondavaux | FR | Küttigen
1566 | St-Aubin FR | Saint-Aubin (FR) | FR | Muhen
1566 | Les Friques | Saint-Aubin (FR) | FR | Oberentfelden
1541 | Sévaz | Sévaz | FR | Suhr
1527 | Villeneuve FR | Surpierre | FR | Unterentfelden
1528 | Surpierre | Surpierre | FR | Baden
1528 | Praratoud | Surpierre | FR | Bellikon
1529 | Cheiry | Surpierre | FR | Bergdietikon
1534 | Chapelle (Broye) | Surpierre | FR | Birmenstorf (AG)
1565 | Vallon | Vallon | FR | Ennetbaden
1483 | Montet (Broye) | Les Montets | FR | Fislisbach
1483 | Frasses | Les Montets | FR | Freienwil
1484 | Aumont | Les Montets | FR | Gebenstorf
1484 | Granges-de-Vesin | Les Montets | FR | Killwangen
1567 | Delley | Delley-Portalban | FR | Künten
1568 | Portalban | Delley-Portalban | FR | Mägenwil
1563 | Dompierre FR | Belmont-Broye | FR | Mellingen
1564 | Domdidier | Belmont-Broye | FR | Neuenhof
1773 | Léchelles | Belmont-Broye | FR | Niederrohrdorf
1773 | Chandon | Belmont-Broye | FR | Oberrohrdorf
1773 | Russy | Belmont-Broye | FR | Obersiggenthal
1470 | Estavayer-le-Lac | Estavayer | FR | Remetschwil
1473 | Font | Estavayer | FR | Spreitenbach
1473 | Font | Estavayer | FR | Stetten (AG)
1475 | Autavaux | Estavayer | FR | Turgi
1475 | Forel FR | Estavayer | FR | Untersiggenthal
1475 | Montbrelloz | Estavayer | FR | Wettingen
1486 | Vuissens | Estavayer | FR | Wohlenschwil
1489 | Murist | Estavayer | FR | Würenlingen
1541 | Bussy FR | Estavayer | FR | Würenlos
1541 | Morens FR | Estavayer | FR | Ehrendingen
1542 | Rueyres-les-Prés | Estavayer | FR | Arni (AG)
1468 | Cheyres | Cheyres-Châbles | FR | Berikon
1474 | Châbles FR | Cheyres-Châbles | FR | Bremgarten (AG)
1673 | Auboranges | Auboranges | FR | Büttikon
1681 | Billens | Billens-Hennens | FR | Dottikon
1681 | Hennens | Billens-Hennens | FR | Eggenwil
1608 | Chapelle (Glâne) | Chapelle (Glâne) | FR | Fischbach-Göslikon
1689 | Le Châtelard-près-Romont | Le Châtelard | FR | Hägglingen
1553 | Châtonnaye | Châtonnaye | FR | Jonen
1673 | Ecublens FR | Ecublens (FR) | FR | Niederwil (AG)
1686 | Grangettes-près-Romont | Grangettes | FR | Oberlunkhofen
1692 | Massonnens | Massonnens | FR | Oberwil-Lieli
1680 | Berlens | Mézières (FR) | FR | Rudolfstetten-Friedlisberg
1684 | Mézières FR | Mézières (FR) | FR | Sarmenstorf
1674 | Montet (Glâne) | Montet (Glâne) | FR | Tägerig
1680 | Romont FR | Romont (FR) | FR | Uezwil
1673 | Promasens | Rue | FR | Unterlunkhofen
1673 | Gillarens | Rue | FR | Villmergen
1673 | Rue | Rue | FR | Widen
1675 | Blessens | Rue | FR | Wohlen (AG)
1676 | Chavannes-les-Forts | Siviriez | FR | Zufikon
1677 | Prez-vers-Siviriez | Siviriez | FR | Islisberg
1678 | Siviriez | Siviriez | FR | Auenstein
1679 | Villaraboud | Siviriez | FR | Birr
1670 | Ursy | Ursy | FR | Birrhard
1670 | Bionnens | Ursy | FR | Brugg
1670 | Esmonts | Ursy | FR | Habsburg
1674 | Vuarmarens | Ursy | FR | Hausen (AG)
1674 | Morlens | Ursy | FR | Lupfig
1675 | Vauderens | Ursy | FR | Mandach
1675 | Mossel | Ursy | FR | Mönthal
1685 | Villariaz | Vuisternens-devant-Romont | FR | Mülligen
1686 | La Neirigue | Vuisternens-devant-Romont | FR | Remigen
1687 | Vuisternens-devant-Romont | Vuisternens-devant-Romont | FR | Riniken
1687 | La Magne | Vuisternens-devant-Romont | FR | Rüfenach
1687 | Estévenens | Vuisternens-devant-Romont | FR | Thalheim (AG)
1688 | Sommentier | Vuisternens-devant-Romont | FR | Veltheim (AG)
1688 | Lieffrens | Vuisternens-devant-Romont | FR | Villigen
1697 | La Joux FR | Vuisternens-devant-Romont | FR | Villnachern
1697 | Les Ecasseys | Vuisternens-devant-Romont | FR | Windisch
1694 | Villarsiviriaux | Villorsonnens | FR | Bözberg
1694 | Villargiroud | Villorsonnens | FR | Schinznach
1694 | Orsonnens | Villorsonnens | FR | Beinwil am See
1694 | Chavannes-sous-Orsonnens | Villorsonnens | FR | Birrwil
1748 | Torny-le-Grand | Torny | FR | Burg (AG)
1749 | Middes | Torny | FR | Dürrenäsch
1690 | Villaz-St-Pierre | Villaz | FR | Gontenschwil
1690 | Lussy FR | Villaz | FR | Holziken
1691 | Villarimboud | Villaz | FR | Leimbach (AG)
1669 | Albeuve | Haut-Intyamon | FR | Leutwil
1669 | Lessoc | Haut-Intyamon | FR | Menziken
1669 | Les Sciernes-d'Albeuve | Haut-Intyamon | FR | Oberkulm
1669 | Neirivue | Haut-Intyamon | FR | Reinach (AG)
1669 | Montbovon | Haut-Intyamon | FR | Schlossrued
1643 | Gumefens | Pont-en-Ogoz | FR | Schmiedrued
1644 | Avry-devant-Pont | Pont-en-Ogoz | FR | Schöftland
1645 | Le Bry | Pont-en-Ogoz | FR | Teufenthal (AG)
1652 | Botterens | Botterens | FR | Unterkulm
1652 | Villarbeney | Botterens | FR | Zetzwil
1636 | Broc | Broc | FR | Eiken
1630 | Bulle | Bulle | FR | Frick
1635 | La Tour-de-Trême | Bulle | FR | Gansingen
1653 | Châtel-sur-Montsalvens | Châtel-sur-Montsalvens | FR | Gipf-Oberfrick
1647 | Corbières | Corbières | FR | Herznach
1651 | Villarvolard | Corbières | FR | Kaisten
1653 | Crésuz | Crésuz | FR | Laufenburg
1646 | Echarlens | Echarlens | FR | Münchwilen (AG)
1666 | Grandvillard | Grandvillard | FR | Oberhof
1663 | Gruyères | Gruyères | FR | Oeschgen
1663 | Pringy | Gruyères | FR | Schwaderloch
1663 | Epagny | Gruyères | FR | Sisseln
1663 | Moléson-sur-Gruyères | Gruyères | FR | Ueken
1648 | Hauteville | Hauteville | FR | Wittnau
1656 | Jaun | Jaun | FR | Wölflinswil
1656 | Im Fang | Jaun | FR | Zeihen
1633 | Marsens | Marsens | FR | Mettauertal
1633 | Vuippens | Marsens | FR | Böztal
1638 | Morlon | Morlon | FR | Ammerswil
1661 | Le Pâquier-Montbarry | Le Pâquier (FR) | FR | Boniswil
1649 | Pont-la-Ville | Pont-la-Ville | FR | Brunegg
1632 | Riaz | Riaz | FR | Dintikon
1634 | La Roche FR | La Roche | FR | Egliswil
1625 | Sâles (Gruyère) | Sâles | FR | Fahrwangen
1625 | Maules | Sâles | FR | Hallwil
1626 | Romanens | Sâles | FR | Hendschiken
1626 | Treyfayes | Sâles | FR | Holderbank (AG)
1626 | Rueyres-Treyfayes | Sâles | FR | Hunzenschwil
1642 | Sorens | Sorens | FR | Lenzburg
1627 | Vaulruz | Vaulruz | FR | Meisterschwanden
1628 | Vuadens | Vuadens | FR | Möriken-Wildegg
1665 | Estavannens | Bas-Intyamon | FR | Niederlenz
1666 | Villars-sous-Mont | Bas-Intyamon | FR | Othmarsingen
1667 | Enney | Bas-Intyamon | FR | Rupperswil
1637 | Charmey (Gruyère) | Val-de-Charmey | FR | Schafisheim
1654 | Cerniat FR | Val-de-Charmey | FR | Seengen
1742 | Autigny | Autigny | FR | Seon
1754 | Corjolens | Avry | FR | Staufen
1754 | Avry-sur-Matran | Avry | FR | Abtwil
1782 | Belfaux | Belfaux | FR | Aristau
1782 | Autafond | Belfaux | FR | Auw
1744 | Chénens | Chénens | FR | Beinwil (Freiamt)
1720 | Corminboeuf | Corminboeuf | FR | Besenbüren
1720 | Chésopelloz | Corminboeuf | FR | Bettwil
1741 | Cottens FR | Cottens (FR) | FR | Boswil
1724 | Ferpicloz | Ferpicloz | FR | Bünzen
1700 | Fribourg | Fribourg | FR | Buttwil
1722 | Bourguillon | Fribourg | FR | Dietwil
1762 | Givisiez | Givisiez | FR | Geltwil
1763 | Granges-Paccot | Granges-Paccot | FR | Kallern
1772 | Grolley | Grolley | FR | Merenschwand
1723 | Marly | Marly | FR | Mühlau
1753 | Matran | Matran | FR | Muri (AG)
1740 | Neyruz FR | Neyruz (FR) | FR | Oberrüti
1723 | Pierrafortscha | Pierrafortscha | FR | Rottenschwil
1772 | Nierlet-les-Bois | Ponthaux | FR | Sins
1772 | Ponthaux | Ponthaux | FR | Waltenschwil
1724 | Le Mouret | Le Mouret | FR | Hellikon
1724 | Essert FR | Le Mouret | FR | Kaiseraugst
1724 | Montévraz | Le Mouret | FR | Magden
1724 | Oberried FR | Le Mouret | FR | Möhlin
1724 | Zénauva | Le Mouret | FR | Mumpf
1724 | Bonnefontaine | Le Mouret | FR | Obermumpf
1733 | Treyvaux | Treyvaux | FR | Olsberg
1752 | Villars-sur-Glâne | Villars-sur-Glâne | FR | Rheinfelden
1723 | Villarsel-sur-Marly | Villarsel-sur-Marly | FR | Schupfart
1725 | Posieux | Hauterive (FR) | FR | Stein (AG)
1730 | Ecuvillens | Hauterive (FR) | FR | Wallbach
1745 | Lentigny | La Brillaz | FR | Wegenstetten
1756 | Onnens FR | La Brillaz | FR | Zeiningen
1756 | Lovens | La Brillaz | FR | Zuzgen
1782 | Lossy | La Sonnaz | FR | Aarburg
1782 | La Corbaz | La Sonnaz | FR | Bottenwil
1782 | Cormagens | La Sonnaz | FR | Brittnau
1782 | Formangueires | La Sonnaz | FR | Kirchleerau
1695 | Villarlod | Gibloux | FR | Kölliken
1695 | Rueyres-St-Laurent | Gibloux | FR | Moosleerau
1695 | Estavayer-le-Gibloux | Gibloux | FR | Murgenthal
1695 | Villarsel-le-Gibloux | Gibloux | FR | Oftringen
1696 | Vuisternens-en-Ogoz | Gibloux | FR | Reitnau
1726 | Farvagny-le-Grand | Gibloux | FR | Rothrist
1726 | Farvagny-le-Petit | Gibloux | FR | Safenwil
1726 | Grenilles | Gibloux | FR | Staffelbach
1726 | Posat | Gibloux | FR | Strengelbach
1727 | Corpataux | Gibloux | FR | Uerkheim
1727 | Magnedens | Gibloux | FR | Vordemwald
1728 | Rossens FR | Gibloux | FR | Wiliberg
1746 | Prez-vers-Noréaz | Prez | FR | Zofingen
1747 | Corserey | Prez | FR | Böttstein
1757 | Noréaz | Prez | FR | Döttingen
1724 | Senèdes | Bois-d'Amont | FR | Endingen
1731 | Ependes FR | Bois-d'Amont | FR | Fisibach
1732 | Arconciel | Bois-d'Amont | FR | Full-Reuenthal
1796 | Courgevaux | Courgevaux | FR | Klingnau
1583 | Villarepos | Courtepin | FR | Koblenz
1783 | Pensier | Courtepin | FR | Leibstadt
1783 | Barberêche | Courtepin | FR | Lengnau (AG)
1784 | Courtepin | Courtepin | FR | Leuggern
1784 | Wallenried | Courtepin | FR | Mellikon
1791 | Courtaman | Courtepin | FR | Schneisingen
1785 | Cressier FR | Cressier (FR) | FR | Siglistorf
3284 | Fräschels | Fräschels | FR | Tegerfelden
3280 | Greng | Greng | FR | Zurzach
1792 | Cordast | Gurmels | FR | Arbon
1792 | Guschelmuth | Gurmels | FR | Dozwil
3206 | Wallenbuch | Gurmels | FR | Egnach
3212 | Gurmels | Gurmels | FR | Hefenhofen
3212 | Kleingurmels | Gurmels | FR | Horn
3213 | Liebistorf | Gurmels | FR | Kesswil
3210 | Kerzers | Kerzers | FR | Roggwil (TG)
3213 | Kleinbösingen | Kleinbösingen | FR | Romanshorn
3280 | Meyriez | Meyriez | FR | Salmsach
1721 | Misery | Misery-Courtion | FR | Sommeri
1721 | Cormérod | Misery-Courtion | FR | Uttwil
1721 | Courtion | Misery-Courtion | FR | Amriswil
1721 | Cournillens | Misery-Courtion | FR | Bischofszell
3286 | Muntelier | Muntelier | FR | Erlen
1595 | Clavaleyres | Murten | FR | Hauptwil-Gottshaus
1793 | Jeuss | Murten | FR | Hohentannen
1794 | Salvenach | Murten | FR | Kradolf-Schönenberg
1795 | Courlevon | Murten | FR | Sulgen
3215 | Gempenach | Murten | FR | Zihlschlacht-Sitterdorf
3215 | Büchslen | Murten | FR | Basadingen-Schlattingen
3215 | Lurtigen | Murten | FR | Diessenhofen
3280 | Murten | Murten | FR | Schlatt (TG)
3285 | Galmiz | Murten | FR | Aadorf
3216 | Ried b. Kerzers | Ried bei Kerzers | FR | Felben-Wellhausen
3216 | Agriswil | Ried bei Kerzers | FR | Frauenfeld
3214 | Ulmiz | Ulmiz | FR | Gachnang
1786 | Sugiez | Mont-Vully | FR | Hüttlingen
1787 | Môtier (Vully) | Mont-Vully | FR | Matzingen
1787 | Mur (Vully) FR | Mont-Vully | FR | Neunforn
1788 | Praz (Vully) | Mont-Vully | FR | Stettfurt
1789 | Lugnorre | Mont-Vully | FR | Thundorf
1719 | Brünisried | Brünisried | FR | Uesslingen-Buch
3186 | Düdingen | Düdingen | FR | Warth-Weiningen
1735 | Giffers | Giffers | FR | Altnau
3178 | Bösingen | Bösingen | FR | Bottighofen
1714 | Heitenried | Heitenried | FR | Ermatingen
1716 | Plaffeien | Plaffeien | FR | Gottlieben
1716 | Oberschrot | Plaffeien | FR | Güttingen
1716 | Schwarzsee | Plaffeien | FR | Kemmental
1719 | Zumholz | Plaffeien | FR | Kreuzlingen
1737 | Plasselb | Plasselb | FR | Langrickenbach
1718 | Rechthalten | Rechthalten | FR | Lengwil
1736 | St. Silvester | St. Silvester | FR | Münsterlingen
1717 | St. Ursen | St. Ursen | FR | Tägerwilen
3185 | Schmitten FR | Schmitten (FR) | FR | Wäldi
1712 | Tafers | Tafers | FR | Affeltrangen
1713 | St. Antoni | Tafers | FR | Bettwiesen
1715 | Alterswil FR | Tafers | FR | Bichelsee-Balterswil
1734 | Tentlingen | Tentlingen | FR | Braunau
3182 | Ueberstorf | Ueberstorf | FR | Eschlikon
3175 | Flamatt | Wünnewil-Flamatt | FR | Fischingen
3184 | Wünnewil | Wünnewil-Flamatt | FR | Lommis
1616 | Attalens | Attalens | FR | Münchwilen (TG)
1617 | Tatroz | Attalens | FR | Rickenbach (TG)
1615 | Bossonnens | Bossonnens | FR | Schönholzerswilen
1618 | Châtel-St-Denis | Châtel-Saint-Denis | FR | Sirnach
1619 | Les Paccots | Châtel-Saint-Denis | FR | Tobel-Tägerschen
1614 | Granges (Veveyse) | Granges (Veveyse) | FR | Wängi
1617 | Remaufens | Remaufens | FR | Wilen (TG)
1609 | St-Martin FR | Saint-Martin (FR) | FR | Wuppenau
1609 | Besencens | Saint-Martin (FR) | FR | Berlingen
1609 | Fiaugères | Saint-Martin (FR) | FR | Eschenz
1623 | Semsales | Semsales | FR | Herdern
1699 | Porsel | Le Flon | FR | Homburg
1699 | Pont (Veveyse) | Le Flon | FR | Hüttwilen
1699 | Bouloz | Le Flon | FR | Mammern
1611 | Le Crêt-près-Semsales | La Verrerie | FR | Müllheim
1624 | La Verrerie | La Verrerie | FR | Pfyn
1624 | Grattavache | La Verrerie | FR | Raperswilen
1624 | Progens | La Verrerie | FR | Salenstein
1624 | Progens | La Verrerie | FR | Steckborn
4622 | Egerkingen | Egerkingen | SO | Wagenhausen
4624 | Härkingen | Härkingen | SO | Amlikon-Bissegg
4703 | Kestenholz | Kestenholz | SO | Berg (TG)
4623 | Neuendorf | Neuendorf | SO | Birwinken
4626 | Niederbuchsiten | Niederbuchsiten | SO | Bürglen (TG)
4625 | Oberbuchsiten | Oberbuchsiten | SO | Bussnang
4702 | Oensingen | Oensingen | SO | Märstetten
4628 | Wolfwil | Wolfwil | SO | Weinfelden
4714 | Aedermannsdorf | Aedermannsdorf | SO | Wigoltingen
4710 | Balsthal | Balsthal | SO | Arbedo-Castione
4715 | Herbetswil | Herbetswil | SO | Bellinzona
4718 | Holderbank SO | Holderbank (SO) | SO | Cadenazzo
4712 | Laupersdorf | Laupersdorf | SO | Isone
4713 | Matzendorf | Matzendorf | SO | Lumino
4717 | Mümliswil | Mümliswil-Ramiswil | SO | Sant'Antonino
4719 | Ramiswil | Mümliswil-Ramiswil | SO | Acquarossa
4716 | Welschenrohr | Welschenrohr-Gänsbrunnen | SO | Blenio
4716 | Gänsbrunnen | Welschenrohr-Gänsbrunnen | SO | Serravalle
4585 | Biezwil | Biezwil | SO | Airolo
4571 | Lüterkofen | Lüterkofen-Ichertswil | SO | Bedretto
4571 | Ichertswil | Lüterkofen-Ichertswil | SO | Bodio
4584 | Lüterswil | Lüterswil-Gächliwil | SO | Dalpe
4584 | Gächliwil | Lüterswil-Gächliwil | SO | Faido
3254 | Messen | Messen | SO | Giornico
3254 | Balm b. Messen | Messen | SO | Personico
3307 | Brunnenthal | Messen | SO | Pollegio
4588 | Oberramsern | Messen | SO | Prato (Leventina)
3253 | Schnottwil | Schnottwil | SO | Quinto
4588 | Unterramsern | Unterramsern | SO | Ascona
4574 | Nennigkofen | Lüsslingen-Nennigkofen | SO | Brione sopra Minusio
4574 | Lüsslingen | Lüsslingen-Nennigkofen | SO | Brissago
4576 | Tscheppach | Buchegg | SO | Gordola
4577 | Hessigkofen | Buchegg | SO | Lavertezzo
4578 | Bibern SO | Buchegg | SO | Locarno
4579 | Gossliwil | Buchegg | SO | Losone
4581 | Küttigkofen | Buchegg | SO | Mergoscia
4582 | Brügglen | Buchegg | SO | Minusio
4583 | Mühledorf SO | Buchegg | SO | Muralto
4583 | Aetigkofen | Buchegg | SO | Orselina
4586 | Kyburg-Buchegg | Buchegg | SO | Ronco sopra Ascona
4587 | Aetingen | Buchegg | SO | Tenero-Contra
4588 | Brittern | Buchegg | SO | Onsernone
4112 | Bättwil | Bättwil | SO | Cugnasco-Gerra
4413 | Büren SO | Büren (SO) | SO | Agno
4143 | Dornach | Dornach | SO | Aranno
4145 | Gempen | Gempen | SO | Arogno
4146 | Hochwald | Hochwald | SO | Astano
4112 | Flüh | Hofstetten-Flüh | SO | Bedano
4114 | Hofstetten SO | Hofstetten-Flüh | SO | Bedigliora
4115 | Mariastein | Metzerlen-Mariastein | SO | Bioggio
4116 | Metzerlen | Metzerlen-Mariastein | SO | Bissone
4412 | Nuglar | Nuglar-St. Pantaleon | SO | Brusino Arsizio
4421 | St. Pantaleon | Nuglar-St. Pantaleon | SO | Cademario
4118 | Rodersdorf | Rodersdorf | SO | Cadempino
4206 | Seewen SO | Seewen | SO | Canobbio
4108 | Witterswil | Witterswil | SO | Caslano
4633 | Hauenstein | Hauenstein-Ifenthal | SO | Comano
4468 | Kienberg | Kienberg | SO | Cureglia
4654 | Lostorf | Lostorf | SO | Curio
5013 | Niedergösgen | Niedergösgen | SO | Grancia
4653 | Obergösgen | Obergösgen | SO | Gravesano
4655 | Stüsslingen | Stüsslingen | SO | Lamone
4655 | Rohr b. Olten | Stüsslingen | SO | Lugano
4632 | Trimbach | Trimbach | SO | Magliaso
4652 | Winznau | Winznau | SO | Manno
4634 | Wisen SO | Wisen (SO) | SO | Massagno
5015 | Erlinsbach SO | Erlinsbach (SO) | SO | Melide
4556 | Aeschi SO | Aeschi (SO) | SO | Mezzovico-Vira
4556 | Burgäschi | Aeschi (SO) | SO | Miglieglia
4556 | Steinhof SO | Aeschi (SO) | SO | Morcote
4562 | Biberist | Biberist | SO | Muzzano
4556 | Bolken | Bolken | SO | Neggio
4543 | Deitingen | Deitingen | SO | Novaggio
4552 | Derendingen | Derendingen | SO | Origlio
4554 | Etziken | Etziken | SO | Paradiso
4563 | Gerlafingen | Gerlafingen | SO | Ponte Capriasca
4566 | Halten | Halten | SO | Porza
4557 | Horriwil | Horriwil | SO | Pura
4554 | Hüniken | Hüniken | SO | Savosa
4566 | Kriegstetten | Kriegstetten | SO | Sorengo
4573 | Lohn-Ammannsegg | Lohn-Ammannsegg | SO | Capriasca
4542 | Luterbach | Luterbach | SO | Torricella-Taverne
4564 | Obergerlafingen | Obergerlafingen | SO | Vernate
4566 | Oekingen | Oekingen | SO | Vezia
4565 | Recherswil | Recherswil | SO | Vico Morcote
4553 | Subingen | Subingen | SO | Collina d'Oro
4528 | Zuchwil | Zuchwil | SO | Alto Malcantone
4558 | Hersiwil | Drei Höfe | SO | Monteceneri
4558 | Heinrichswil | Drei Höfe | SO | Tresa
4558 | Winistorf | Drei Höfe | SO | Val Mara
4524 | Balmberg | Balm bei Günsberg | SO | Balerna
4524 | Oberbalmberg | Balm bei Günsberg | SO | Castel San Pietro
4525 | Balm b. Günsberg | Balm bei Günsberg | SO | Chiasso
4512 | Bellach | Bellach | SO | Coldrerio
2544 | Bettlach | Bettlach | SO | Mendrisio
4532 | Feldbrunnen | Feldbrunnen-St. Niklaus | SO | Morbio Inferiore
4534 | Flumenthal | Flumenthal | SO | Novazzano
2540 | Grenchen | Grenchen | SO | Riva San Vitale
4524 | Günsberg | Günsberg | SO | Stabio
4535 | Hubersdorf | Hubersdorf | SO | Vacallo
4535 | Kammersrohr | Kammersrohr | SO | Breggia
4513 | Langendorf | Langendorf | SO | Biasca
4514 | Lommiswil | Lommiswil | SO | Riviera
4515 | Oberdorf SO | Oberdorf (SO) | SO | Bosco/Gurin
4515 | Weissenstein b. Solothurn | Oberdorf (SO) | SO | Campo (Vallemaggia)
4523 | Niederwil SO | Riedholz | SO | Cerentino
4533 | Riedholz | Riedholz | SO | Cevio
4522 | Rüttenen | Rüttenen | SO | Linescio
2545 | Selzach | Selzach | SO | Maggia
4618 | Boningen | Boningen | SO | Lavizzara
4658 | Däniken SO | Däniken | SO | Avegno Gordevio
4657 | Dulliken | Dulliken | SO | Comunanza Cadenazzo/Monteceneri
5012 | Wöschnau | Eppenberg-Wöschnau | SO | Terre di Pedemonte
5012 | Eppenberg | Eppenberg-Wöschnau | SO | Centovalli
4629 | Fulenbach | Fulenbach | SO | Gambarogno
5014 | Gretzenbach | Gretzenbach | SO | Verzasca
4617 | Gunzgen | Gunzgen | SO | Aigle
4614 | Hägendorf | Hägendorf | SO | Bex
4615 | Allerheiligenberg | Hägendorf | SO | Chessel
4616 | Kappel SO | Kappel (SO) | SO | Corbeyrier
4600 | Olten | Olten | SO | Gryon
4613 | Rickenbach SO | Rickenbach (SO) | SO | Lavey-Morcles
5012 | Schönenwerd | Schönenwerd | SO | Leysin
4656 | Starrkirch-Wil | Starrkirch-Wil | SO | Noville
5746 | Walterswil SO | Walterswil (SO) | SO | Ollon
4612 | Wangen b. Olten | Wangen bei Olten | SO | Ormont-Dessous
4500 | Solothurn | Solothurn | SO | Ormont-Dessus
4252 | Bärschwil | Bärschwil | SO | Rennaz
4229 | Beinwil SO | Beinwil (SO) | SO | Roche (VD)
4226 | Breitenbach | Breitenbach | SO | Villeneuve (VD)
4227 | Büsserach | Büsserach | SO | Yvorne
4228 | Erschwil | Erschwil | SO | Aubonne
4232 | Fehren | Fehren | SO | Ballens
4247 | Grindel | Grindel | SO | Berolle
4204 | Himmelried | Himmelried | SO | Bière
4245 | Kleinlützel | Kleinlützel | SO | Bougy-Villars
4233 | Meltingen | Meltingen | SO | Féchy
4208 | Nunningen | Nunningen | SO | Gimel
4234 | Zullwil | Zullwil | SO | Longirod
4001 | Basel | Basel | BS | Marchissy
4031 | Basel | Basel | BS | Mollens (VD)
4031 | Basel | Basel | BS | Saint-George
4051 | Basel | Basel | BS | Saint-Livres
4052 | Basel | Basel | BS | Saint-Oyens
4052 | Basel | Basel | BS | Saubraz
4053 | Basel | Basel | BS | Avenches
4054 | Basel | Basel | BS | Cudrefin
4055 | Basel | Basel | BS | Faoug
4056 | Basel | Basel | BS | Vully-les-Lacs
4057 | Basel | Basel | BS | Bettens
4058 | Basel | Basel | BS | Bournens
4059 | Basel | Basel | BS | Boussens
4126 | Bettingen | Bettingen | BS | La Chaux (Cossonay)
4125 | Riehen | Riehen | BS | Chavannes-le-Veyron
4147 | Aesch BL | Aesch (BL) | BL | Chevilly
4123 | Allschwil | Allschwil | BL | Cossonay
4144 | Arlesheim | Arlesheim | BL | Cuarnens
4105 | Biel-Benken BL | Biel-Benken | BL | Daillens
4101 | Bruderholz | Binningen | BL | Dizy
4102 | Binningen | Binningen | BL | Eclépens
4127 | Birsfelden | Birsfelden | BL | Ferreyres
4103 | Bottmingen | Bottmingen | BL | Gollion
4107 | Ettingen | Ettingen | BL | Grancy
4142 | Münchenstein | Münchenstein | BL | L'Isle
4132 | Muttenz | Muttenz | BL | Lussery-Villars
4104 | Oberwil BL | Oberwil (BL) | BL | Mauraz
4148 | Pfeffingen | Pfeffingen | BL | Mex (VD)
4153 | Reinach BL | Reinach (BL) | BL | Moiry
4124 | Schönenbuch | Schönenbuch | BL | Mont-la-Ville
4106 | Therwil | Therwil | BL | Montricher
4223 | Blauen | Blauen | BL | Orny
4225 | Brislach | Brislach | BL | Penthalaz
4117 | Burg im Leimental | Burg im Leimental | BL | Penthaz
4243 | Dittingen | Dittingen | BL | Pompaples
4202 | Duggingen | Duggingen | BL | La Sarraz
4203 | Grellingen | Grellingen | BL | Senarclens
4242 | Laufen | Laufen | BL | Sullens
4253 | Liesberg | Liesberg | BL | Vufflens-la-Ville
4254 | Liesberg Dorf | Liesberg | BL | Assens
4224 | Nenzlingen | Nenzlingen | BL | Bercher
2814 | Roggenburg | Roggenburg | BL | Bottens
4244 | Röschenz | Röschenz | BL | Bretigny-sur-Morrens
4246 | Wahlen b. Laufen | Wahlen | BL | Cugy (VD)
4222 | Zwingen | Zwingen | BL | Echallens
4422 | Arisdorf | Arisdorf | BL | Essertines-sur-Yverdon
4302 | Augst BL | Augst | BL | Etagnières
4416 | Bubendorf | Bubendorf | BL | Fey
4402 | Frenkendorf | Frenkendorf | BL | Froideville
4414 | Füllinsdorf | Füllinsdorf | BL | Morrens (VD)
4304 | Giebenach | Giebenach | BL | Oulens-sous-Echallens
4423 | Hersberg | Hersberg | BL | Pailly
4415 | Lausen | Lausen | BL | Penthéréaz
4410 | Liestal | Liestal | BL | Poliez-Pittet
4419 | Lupsingen | Lupsingen | BL | Rueyres
4133 | Pratteln | Pratteln | BL | Saint-Barthélemy (VD)
4433 | Ramlinsburg | Ramlinsburg | BL | Villars-le-Terroir
4411 | Seltisberg | Seltisberg | BL | Vuarrens
4417 | Ziefen | Ziefen | BL | Montilliez
4469 | Anwil | Anwil | BL | Goumoëns
4461 | Böckten | Böckten | BL | Bonvillars
4446 | Buckten | Buckten | BL | Bullet
4463 | Buus | Buus | BL | Champagne
4442 | Diepflingen | Diepflingen | BL | Concise
4460 | Gelterkinden | Gelterkinden | BL | Corcelles-près-Concise
4445 | Häfelfingen | Häfelfingen | BL | Fiez
4465 | Hemmiken | Hemmiken | BL | Fontaines-sur-Grandson
4452 | Itingen | Itingen | BL | Giez
4447 | Känerkinden | Känerkinden | BL | Grandevent
4496 | Kilchberg BL | Kilchberg (BL) | BL | Grandson
4448 | Läufelfingen | Läufelfingen | BL | Mauborget
4464 | Maisprach | Maisprach | BL | Mutrux
4453 | Nusshof | Nusshof | BL | Novalles
4494 | Oltingen | Oltingen | BL | Onnens (VD)
4466 | Ormalingen | Ormalingen | BL | Provence
4462 | Rickenbach BL | Rickenbach (BL) | BL | Sainte-Croix
4467 | Rothenfluh | Rothenfluh | BL | Tévenon
4444 | Rümlingen | Rümlingen | BL | Belmont-sur-Lausanne
4497 | Rünenberg | Rünenberg | BL | Cheseaux-sur-Lausanne
4450 | Sissach | Sissach | BL | Crissier
4492 | Tecknau | Tecknau | BL | Epalinges
4456 | Tenniken | Tenniken | BL | Jouxtens-Mézery
4441 | Thürnen | Thürnen | BL | Lausanne
4493 | Wenslingen | Wenslingen | BL | Le Mont-sur-Lausanne
4451 | Wintersingen | Wintersingen | BL | Paudex
4443 | Wittinsburg | Wittinsburg | BL | Prilly
4495 | Zeglingen | Zeglingen | BL | Pully
4455 | Zunzgen | Zunzgen | BL | Renens (VD)
4424 | Arboldswil | Arboldswil | BL | Romanel-sur-Lausanne
4431 | Bennwil | Bennwil | BL | Chexbres
4207 | Bretzwil | Bretzwil | BL | Forel (Lavaux)
4457 | Diegten | Diegten | BL | Lutry
4458 | Eptingen | Eptingen | BL | Puidoux
4434 | Hölstein | Hölstein | BL | Rivaz
4432 | Lampenberg | Lampenberg | BL | Saint-Saphorin (Lavaux)
4438 | Langenbruck | Langenbruck | BL | Savigny
4426 | Lauwil | Lauwil | BL | Bourg-en-Lavaux
4436 | Liedertswil | Liedertswil | BL | Aclens
4435 | Niederdorf | Niederdorf | BL | Bremblens
4436 | Oberdorf BL | Oberdorf (BL) | BL | Buchillon
4418 | Reigoldswil | Reigoldswil | BL | Bussigny
4425 | Titterten | Titterten | BL | Chavannes-près-Renens
4437 | Waldenburg | Waldenburg | BL | Chigny
8214 | Gächlingen | Gächlingen | SH | Clarmont
8214 | Gächlingen | Gächlingen | SH | Denens
8224 | Löhningen | Löhningen | SH | Denges
8213 | Neunkirch | Neunkirch | SH | Echandens
8236 | Büttenhardt | Büttenhardt | SH | Echichens
8239 | Dörflingen | Dörflingen | SH | Ecublens (VD)
8235 | Lohn SH | Lohn (SH) | SH | Etoy
8234 | Stetten SH | Stetten (SH) | SH | Lavigny
8236 | Opfertshofen SH | Thayngen | SH | Lonay
8240 | Thayngen | Thayngen | SH | Lully (VD)
8241 | Barzheim | Thayngen | SH | Lussy-sur-Morges
8242 | Bibern SH | Thayngen | SH | Morges
8242 | Hofen SH | Thayngen | SH | Préverenges
8243 | Altdorf SH | Thayngen | SH | Romanel-sur-Morges
8233 | Bargen SH | Bargen (SH) | SH | Saint-Prex
8222 | Beringen | Beringen | SH | Saint-Sulpice (VD)
8223 | Guntmadingen | Beringen | SH | Tolochenaz
8454 | Buchberg | Buchberg | SH | Vaux-sur-Morges
8232 | Merishausen | Merishausen | SH | Villars-Sainte-Croix
8212 | Neuhausen am Rheinfall | Neuhausen am Rheinfall | SH | Villars-sous-Yens
8455 | Rüdlingen | Rüdlingen | SH | Vufflens-le-Château
8200 | Schaffhausen | Schaffhausen | SH | Vullierens
8203 | Schaffhausen | Schaffhausen | SH | Yens
8207 | Schaffhausen | Schaffhausen | SH | Hautemorges
8208 | Schaffhausen | Schaffhausen | SH | Boulens
8231 | Hemmental | Schaffhausen | SH | Bussy-sur-Moudon
8228 | Beggingen | Beggingen | SH | Chavannes-sur-Moudon
8226 | Schleitheim | Schleitheim | SH | Curtilles
8225 | Siblingen | Siblingen | SH | Dompierre (VD)
8263 | Buch SH | Buch (SH) | SH | Hermenches
8261 | Hemishofen | Hemishofen | SH | Lovatens
8262 | Ramsen | Ramsen | SH | Lucens
8260 | Stein am Rhein | Stein am Rhein | SH | Moudon
8215 | Hallau | Hallau | SH | Ogens
8216 | Oberhallau | Oberhallau | SH | Prévonloup
8219 | Trasadingen | Trasadingen | SH | Rossenges
8217 | Wilchingen | Wilchingen | SH | Syens
8217 | Wilchingen | Wilchingen | SH | Villars-le-Comte
8218 | Osterfingen | Wilchingen | SH | Vucherens
9100 | Herisau | Herisau | AR | Montanaire
9112 | Schachen b. Herisau | Herisau | AR | Arnex-sur-Nyon
9064 | Hundwil | Hundwil | AR | Arzier-Le Muids
9105 | Schönengrund | Schönengrund | AR | Bassins
9103 | Schwellbrunn | Schwellbrunn | AR | Begnins
9063 | Stein AR | Stein (AR) | AR | Bogis-Bossey
9107 | Urnäsch | Urnäsch | AR | Borex
9104 | Waldstatt | Waldstatt | AR | Chavannes-de-Bogis
9055 | Bühler | Bühler | AR | Chavannes-des-Bois
9056 | Gais | Gais | AR | Chéserex
9037 | Speicherschwendi | Speicher | AR | Coinsins
9042 | Speicher | Speicher | AR | Commugny
9052 | Niederteufen | Teufen (AR) | AR | Coppet
9053 | Teufen AR | Teufen (AR) | AR | Crans (VD)
9062 | Lustmühle | Teufen (AR) | AR | Crassier
9043 | Trogen | Trogen | AR | Duillier
9035 | Grub AR | Grub (AR) | AR | Eysins
9410 | Heiden | Heiden | AR | Founex
9405 | Wienacht-Tobel | Lutzenberg | AR | Genolier
9426 | Lutzenberg | Lutzenberg | AR | Gingins
9038 | Rehetobel | Rehetobel | AR | Givrins
9411 | Reute AR | Reute (AR) | AR | Gland
9411 | Schachen b. Reute | Reute (AR) | AR | Grens
9044 | Wald AR | Wald (AR) | AR | Mies
9428 | Walzenhausen | Walzenhausen | AR | Nyon
9427 | Wolfhalden | Wolfhalden | AR | Prangins
9050 | Appenzell | Appenzell | AI | La Rippe
9050 | Appenzell Meistersrüte | Appenzell | AI | Saint-Cergue
9108 | Gonten | Gonten | AI | Signy-Avenex
9108 | Gontenbad | Gonten | AI | Tannay
9108 | Jakobsbad | Gonten | AI | Trélex
9050 | Appenzell Enggenhütten | Schlatt-Haslen | AI | Le Vaud
9050 | Appenzell Schlatt | Schlatt-Haslen | AI | Vich
9054 | Haslen AI | Schlatt-Haslen | AI | L'Abergement
9413 | Oberegg | Oberegg | AI | Agiez
9413 | Oberegg | Oberegg | AI | Arnex-sur-Orbe
9442 | Büriswilen | Oberegg | AI | Ballaigues
9050 | Appenzell Eggerstanden | Schwende-Rüte | AI | Baulmes
9050 | Appenzell Steinegg | Schwende-Rüte | AI | Bavois
9057 | Weissbad | Schwende-Rüte | AI | Bofflens
9057 | Schwende | Schwende-Rüte | AI | Bretonnières
9057 | Wasserauen | Schwende-Rüte | AI | Chavornay
9058 | Brülisau | Schwende-Rüte | AI | Les Clées
9308 | Lömmenschwil | Häggenschwil | SG | Croy
9312 | Häggenschwil | Häggenschwil | SG | Juriens
9313 | Muolen | Muolen | SG | Lignerolle
9000 | St. Gallen | St. Gallen | SG | Montcherand
9008 | St. Gallen | St. Gallen | SG | Orbe
9010 | St. Gallen | St. Gallen | SG | La Praz
9011 | St. Gallen | St. Gallen | SG | Premier
9012 | St. Gallen | St. Gallen | SG | Rances
9014 | St. Gallen | St. Gallen | SG | Romainmôtier-Envy
9015 | St. Gallen | St. Gallen | SG | Sergey
9016 | St. Gallen | St. Gallen | SG | Valeyres-sous-Rances
9300 | Wittenbach | Wittenbach | SG | Vallorbe
9305 | Berg SG | Berg (SG) | SG | Vaulion
9034 | Eggersriet | Eggersriet | SG | Vuiteboeuf
9036 | Grub SG | Eggersriet | SG | Corcelles-le-Jorat
9403 | Goldach | Goldach | SG | Maracon
9402 | Mörschwil | Mörschwil | SG | Montpreveyres
9400 | Rorschach | Rorschach | SG | Ropraz
9404 | Rorschacherberg | Rorschacherberg | SG | Servion
9323 | Steinach | Steinach | SG | Vulliens
9327 | Tübach | Tübach | SG | Jorat-Menthue
9033 | Untereggen | Untereggen | SG | Oron
9434 | Au SG | Au (SG) | SG | Jorat-Mézières
9435 | Heerbrugg | Au (SG) | SG | Champtauroz
9436 | Balgach | Balgach | SG | Chevroux
9411 | Reute AR | Berneck | SG | Corcelles-près-Payerne
9442 | Berneck | Berneck | SG | Grandcour
9444 | Diepoldsau | Diepoldsau | SG | Henniez
9424 | Rheineck | Rheineck | SG | Missy
9430 | St. Margrethen SG | St. Margrethen | SG | Payerne
9422 | Staad SG | Thal | SG | Trey
9423 | Altenrhein | Thal | SG | Treytorrens (Payerne)
9425 | Thal | Thal | SG | Villarzel
9443 | Widnau | Widnau | SG | Valbroye
9450 | Altstätten SG | Altstätten | SG | Château-d'Oex
9450 | Lüchingen | Altstätten | SG | Rossinière
9452 | Hinterforst | Altstätten | SG | Rougemont
9464 | Lienz | Altstätten | SG | Allaman
9453 | Eichberg | Eichberg | SG | Bursinel
9437 | Marbach SG | Marbach (SG) | SG | Bursins
9451 | Kriessern | Oberriet (SG) | SG | Burtigny
9462 | Montlingen | Oberriet (SG) | SG | Dully
9463 | Oberriet SG | Oberriet (SG) | SG | Essertines-sur-Rolle
9445 | Rebstein | Rebstein | SG | Gilly
9464 | Rüthi (Rheintal) | Rüthi (SG) | SG | Luins
9470 | Buchs SG | Buchs (SG) | SG | Mont-sur-Rolle
9473 | Gams | Gams | SG | Perroy
9470 | Werdenberg | Grabs | SG | Rolle
9472 | Grabs | Grabs | SG | Tartegnin
9472 | Grabserberg | Grabs | SG | Vinzel
9465 | Salez | Sennwald | SG | L'Abbaye
9466 | Sennwald | Sennwald | SG | Le Chenit
9467 | Frümsen | Sennwald | SG | Le Lieu
9468 | Sax | Sennwald | SG | Chardonne
9469 | Haag (Rheintal) | Sennwald | SG | Corseaux
9475 | Sevelen | Sevelen | SG | Corsier-sur-Vevey
9476 | Weite | Wartau | SG | Jongny
9476 | Fontnas | Wartau | SG | Montreux
9477 | Trübbach | Wartau | SG | La Tour-de-Peilz
9478 | Azmoos | Wartau | SG | Vevey
9479 | Oberschan | Wartau | SG | Veytaux
9479 | Malans SG | Wartau | SG | Blonay - Saint-Légier
9479 | Gretschins | Wartau | SG | Belmont-sur-Yverdon
7310 | Bad Ragaz | Bad Ragaz | SG | Bioley-Magnoux
8890 | Flums | Flums | SG | Chamblon
8893 | Flums Hochwiese | Flums | SG | Champvent
8894 | Flumserberg Saxli | Flums | SG | Chavannes-le-Chêne
8895 | Flumserberg Portels | Flums | SG | Chêne-Pâquier
8896 | Flumserberg Bergheim | Flums | SG | Cheseaux-Noréaz
8897 | Flumserberg Tannenheim | Flums | SG | Cronay
8898 | Flumserberg Tannenbodenalp | Flums | SG | Cuarny
7325 | Schwendi im Weisstannental | Mels | SG | Démoret
7326 | Weisstannen | Mels | SG | Donneloye
8886 | Mädris-Vermol | Mels | SG | Ependes (VD)
8887 | Mels | Mels | SG | Mathod
8888 | Heiligkreuz (Mels) | Mels | SG | Molondin
8889 | Plons | Mels | SG | Montagny-près-Yverdon
7312 | Pfäfers | Pfäfers | SG | Oppens
7313 | St. Margrethenberg | Pfäfers | SG | Orges
7314 | Vadura | Pfäfers | SG | Orzens
7315 | Vättis | Pfäfers | SG | Pomy
7317 | Valens | Pfäfers | SG | Rovray
7317 | Vasön | Pfäfers | SG | Suchy
8877 | Murg | Quarten | SG | Suscévaz
8878 | Quinten | Quarten | SG | Treycovagnes
8882 | Unterterzen | Quarten | SG | Ursins
8883 | Quarten | Quarten | SG | Valeyres-sous-Montagny
8884 | Oberterzen | Quarten | SG | Valeyres-sous-Ursins
8885 | Mols | Quarten | SG | Villars-Epeney
7320 | Sargans | Sargans | SG | Vugelles-La Mothe
7323 | Wangs | Vilters-Wangs | SG | Yverdon-les-Bains
7323 | Wangs | Vilters-Wangs | SG | Yvonand
7324 | Vilters | Vilters-Wangs | SG | Brig-Glis
8880 | Walenstadt | Walenstadt | SG | Eggerberg
8881 | Walenstadtberg | Walenstadt | SG | Naters
8881 | Tscherlach | Walenstadt | SG | Ried-Brig
8892 | Berschis | Walenstadt | SG | Simplon
8873 | Amden | Amden | SG | Termen
8717 | Benken SG | Benken (SG) | SG | Zwischbergen
8722 | Kaltbrunn | Kaltbrunn | SG | Ardon
8718 | Schänis | Schänis | SG | Chamoson
8723 | Rufi | Schänis | SG | Conthey
8723 | Maseltrangen | Schänis | SG | Nendaz
8866 | Ziegelbrücke | Schänis | SG | Vétroz
8872 | Weesen | Weesen | SG | Bourg-Saint-Pierre
8716 | Schmerikon | Schmerikon | SG | Liddes
8730 | Uznach | Uznach | SG | Orsières
8640 | Rapperswil SG | Rapperswil-Jona | SG | Sembrancher
8645 | Jona | Rapperswil-Jona | SG | Val de Bagnes
8646 | Wagen | Rapperswil-Jona | SG | Bellwald
8715 | Bollingen | Rapperswil-Jona | SG | Binn
8725 | Ernetschwil | Gommiswald | SG | Ernen
8725 | Gebertingen | Gommiswald | SG | Fiesch
8737 | Gommiswald | Gommiswald | SG | Fieschertal
8738 | Uetliburg SG | Gommiswald | SG | Lax
8739 | Rieden SG | Gommiswald | SG | Obergoms
8638 | Goldingen | Eschenbach (SG) | SG | Goms
8727 | Walde SG | Eschenbach (SG) | SG | Ayent
8732 | Neuhaus SG | Eschenbach (SG) | SG | Evolène
8733 | Eschenbach SG | Eschenbach (SG) | SG | Hérémence
8734 | Ermenswil | Eschenbach (SG) | SG | Saint-Martin (VS)
8735 | St. Gallenkappel | Eschenbach (SG) | SG | Vex
8735 | Rüeterswil | Eschenbach (SG) | SG | Mont-Noble
9642 | Ebnat-Kappel | Ebnat-Kappel | SG | Agarn
9656 | Alt St. Johann | Wildhaus-Alt St. Johann | SG | Albinen
9657 | Unterwasser | Wildhaus-Alt St. Johann | SG | Ergisch
9658 | Wildhaus | Wildhaus-Alt St. Johann | SG | Inden
9643 | Krummenau | Nesslau | SG | Leuk
9650 | Nesslau | Nesslau | SG | Leukerbad
9651 | Ennetbühl | Nesslau | SG | Oberems
9652 | Neu St. Johann | Nesslau | SG | Salgesch
9655 | Stein SG | Nesslau | SG | Varen
9633 | Hemberg | Hemberg | SG | Guttet-Feschel
9633 | Bächli (Hemberg) | Hemberg | SG | Gampel-Bratsch
9620 | Lichtensteig | Lichtensteig | SG | Turtmann-Unterems
9621 | Oberhelfenschwil | Oberhelfenschwil | SG | Bovernier
9114 | Hoffeld | Neckertal | SG | Fully
9115 | Dicken | Neckertal | SG | Isérables
9122 | Mogelsberg | Neckertal | SG | Leytron
9122 | Ebersol | Neckertal | SG | Martigny
9123 | Nassen | Neckertal | SG | Martigny-Combe
9125 | Brunnadern | Neckertal | SG | Riddes
9126 | Necker | Neckertal | SG | Saillon
9127 | St. Peterzell | Neckertal | SG | Saxon
8726 | Ricken SG | Wattwil | SG | Trient
9622 | Krinau | Wattwil | SG | Champéry
9630 | Wattwil | Wattwil | SG | Collombey-Muraz
9631 | Ulisbach | Wattwil | SG | Monthey
9500 | Wil SG | Kirchberg (SG) | SG | Port-Valais
9533 | Kirchberg SG | Kirchberg (SG) | SG | Saint-Gingolph
9533 | Dietschwil | Kirchberg (SG) | SG | Troistorrents
9534 | Gähwil | Kirchberg (SG) | SG | Val-d'Illiez
9602 | Bazenheid | Kirchberg (SG) | SG | Vionnaz
9602 | Müselbach | Kirchberg (SG) | SG | Vouvry
9601 | Lütisburg Station | Lütisburg | SG | Bister
9604 | Lütisburg | Lütisburg | SG | Bitsch
9604 | Unterrindal | Lütisburg | SG | Grengiols
9607 | Mosnang | Mosnang | SG | Riederalp
9612 | Dreien | Mosnang | SG | Ausserberg
9613 | Mühlrüti | Mosnang | SG | Blatten
9614 | Libingen | Mosnang | SG | Bürchen
9606 | Bütschwil | Bütschwil-Ganterschwil | SG | Eischoll
9608 | Ganterschwil | Bütschwil-Ganterschwil | SG | Ferden
9615 | Dietfurt | Bütschwil-Ganterschwil | SG | Kippel
9113 | Degersheim | Degersheim | SG | Niedergesteln
9116 | Wolfertswil | Degersheim | SG | Raron
9230 | Flawil | Flawil | SG | Unterbäch
9231 | Egg (Flawil) | Flawil | SG | Wiler (Lötschen)
9243 | Jonschwil | Jonschwil | SG | Mörel-Filet
9532 | Rickenbach b. Wil | Jonschwil | SG | Steg-Hohtenn
9536 | Schwarzenbach SG | Jonschwil | SG | Bettmeralp
9604 | Oberrindal | Jonschwil | SG | Collonges
9240 | Niederglatt SG | Oberuzwil | SG | Dorénaz
9242 | Oberuzwil | Oberuzwil | SG | Evionnaz
9248 | Bichwil | Oberuzwil | SG | Finhaut
9240 | Uzwil | Uzwil | SG | Massongex
9244 | Niederuzwil | Uzwil | SG | Saint-Maurice
9247 | Henau | Uzwil | SG | Salvan
9249 | Algetshausen | Uzwil | SG | Vernayaz
9249 | Niederstetten | Uzwil | SG | Vérossaz
9249 | Oberstetten | Uzwil | SG | Chalais
9246 | Niederbüren | Niederbüren | SG | Chippis
9525 | Lenggenwil | Niederhelfenschwil | SG | Grône
9526 | Zuckenriet | Niederhelfenschwil | SG | Icogne
9527 | Niederhelfenschwil | Niederhelfenschwil | SG | Lens
9203 | Niederwil SG | Oberbüren | SG | Saint-Léonard
9245 | Oberbüren | Oberbüren | SG | Sierre
9245 | Sonnental | Oberbüren | SG | Anniviers
9523 | Züberwangen | Zuzwil (SG) | SG | Crans-Montana
9524 | Zuzwil SG | Zuzwil (SG) | SG | Noble-Contrée
9500 | Wil SG | Wil (SG) | SG | Arbaz
9512 | Rossrüti | Wil (SG) | SG | Grimisuat
9552 | Bronschhofen | Wil (SG) | SG | Savièse
9204 | Andwil SG | Andwil (SG) | SG | Sion
9030 | Abtwil SG | Gaiserwald | SG | Veysonnaz
9030 | St. Josefen | Gaiserwald | SG | Baltschieder
9032 | Engelburg | Gaiserwald | SG | Eisten
9200 | Gossau SG | Gossau (SG) | SG | Embd
9212 | Arnegg | Gossau (SG) | SG | Grächen
9205 | Waldkirch | Waldkirch | SG | Lalden
9304 | Bernhardzell | Waldkirch | SG | Randa
7077 | Valbella | Vaz/Obervaz | GR | Saas-Almagell
7078 | Lenzerheide/Lai | Vaz/Obervaz | GR | Saas-Balen
7082 | Vaz/Obervaz | Vaz/Obervaz | GR | Saas-Fee
7450 | Tiefencastel | Vaz/Obervaz | GR | Saas-Grund
7083 | Lantsch/Lenz | Lantsch/Lenz | GR | St. Niklaus
7493 | Schmitten (Albula) | Schmitten (GR) | GR | Stalden (VS)
7084 | Brienz/Brinzauls GR | Albula/Alvra | GR | Staldenried
7450 | Tiefencastel | Albula/Alvra | GR | Täsch
7451 | Alvaschein | Albula/Alvra | GR | Törbel
7458 | Mon | Albula/Alvra | GR | Visp
7459 | Stierva | Albula/Alvra | GR | Visperterminen
7472 | Surava | Albula/Alvra | GR | Zeneggen
7473 | Alvaneu Bad | Albula/Alvra | GR | Zermatt
7492 | Alvaneu Dorf | Albula/Alvra | GR | Boudry
7452 | Cunter | Surses | GR | Cortaillod
7453 | Tinizong | Surses | GR | Rochefort
7454 | Rona | Surses | GR | Milvignes
7455 | Mulegns | Surses | GR | La Grande Béroche
7456 | Sur | Surses | GR | La Chaux-de-Fonds
7456 | Marmorera | Surses | GR | Les Planchettes
7457 | Bivio | Surses | GR | La Sagne
7460 | Savognin | Surses | GR | La Brévine
7462 | Salouf | Surses | GR | Brot-Plamboz
7463 | Riom | Surses | GR | Le Cerneux-Péquignot
7463 | Riom | Surses | GR | La Chaux-du-Milieu
7464 | Parsonz | Surses | GR | Le Locle
7477 | Filisur | Bergün Filisur | GR | Les Ponts-de-Martel
7482 | Bergün/Bravuogn | Bergün Filisur | GR | Cornaux
7482 | Preda | Bergün Filisur | GR | Cressier (NE)
7482 | Stugl/Stuls | Bergün Filisur | GR | Enges
7484 | Latsch | Bergün Filisur | GR | Hauterive (NE)
7743 | Brusio | Brusio | GR | Le Landeron
7744 | Campocologno | Brusio | GR | Lignières
7747 | Viano | Brusio | GR | Neuchâtel
7748 | Campascio | Brusio | GR | Saint-Blaise
7710 | Ospizio Bernina | Poschiavo | GR | La Tène
7710 | Alp Grüm | Poschiavo | GR | Val-de-Ruz
7741 | S. Carlo (Poschiavo) | Poschiavo | GR | La Côte-aux-Fées
7742 | Poschiavo | Poschiavo | GR | Les Verrières
7742 | Sfazù | Poschiavo | GR | Val-de-Travers
7742 | La Rösa | Poschiavo | GR | Aire-la-Ville
7743 | Miralago | Poschiavo | GR | Anières
7745 | Li Curt | Poschiavo | GR | Avully
7746 | Le Prese | Poschiavo | GR | Avusy
7153 | Falera | Falera | GR | Bardonnex
7031 | Laax GR | Laax | GR | Bellevue
7032 | Laax GR 2 | Laax | GR | Bernex
7152 | Sagogn | Sagogn | GR | Carouge (GE)
7151 | Schluein | Schluein | GR | Cartigny
7116 | St. Martin (Lugnez) | Vals | GR | Céligny
7132 | Vals | Vals | GR | Chancy
7110 | Peiden | Lumnezia | GR | Chêne-Bougeries
7113 | Camuns | Lumnezia | GR | Chêne-Bourg
7114 | Uors (Lumnezia) | Lumnezia | GR | Choulex
7115 | Surcasti | Lumnezia | GR | Collex-Bossy
7116 | Tersnaus | Lumnezia | GR | Collonge-Bellerive
7142 | Cumbel | Lumnezia | GR | Cologny
7143 | Morissen | Lumnezia | GR | Confignon
7144 | Vella | Lumnezia | GR | Corsier (GE)
7145 | Degen | Lumnezia | GR | Dardagny
7146 | Vattiz | Lumnezia | GR | Genève
7147 | Vignogn | Lumnezia | GR | Genthod
7148 | Lumbrein | Lumnezia | GR | Le Grand-Saconnex
7149 | Vrin | Lumnezia | GR | Gy
7111 | Pitasch | Ilanz/Glion | GR | Hermance
7112 | Duvin | Ilanz/Glion | GR | Jussy
7126 | Castrisch | Ilanz/Glion | GR | Laconnex
7127 | Sevgein | Ilanz/Glion | GR | Lancy
7128 | Riein | Ilanz/Glion | GR | Meinier
7130 | Ilanz | Ilanz/Glion | GR | Meyrin
7130 | Schnaus | Ilanz/Glion | GR | Onex
7130 | Schnaus | Ilanz/Glion | GR | Perly-Certoux
7141 | Luven | Ilanz/Glion | GR | Plan-les-Ouates
7154 | Ruschein | Ilanz/Glion | GR | Pregny-Chambésy
7155 | Ladir | Ilanz/Glion | GR | Presinge
7155 | Ladir | Ilanz/Glion | GR | Puplinge
7156 | Rueun | Ilanz/Glion | GR | Russin
7156 | Pigniu | Ilanz/Glion | GR | Satigny
7157 | Siat | Ilanz/Glion | GR | Soral
7413 | Fürstenaubruck | Fürstenau | GR | Thônex
7414 | Fürstenau | Fürstenau | GR | Troinex
7405 | Rothenbrunnen | Rothenbrunnen | GR | Vandoeuvres
7412 | Scharans | Scharans | GR | Vernier
7411 | Sils im Domleschg | Sils im Domleschg | GR | Versoix
7408 | Cazis | Cazis | GR | Veyrier
7421 | Summaprada | Cazis | GR | Boécourt
7422 | Tartar | Cazis | GR | Bourrignon
7423 | Sarn | Cazis | GR | Châtillon (JU)
7423 | Portein | Cazis | GR | Courchapoix
7424 | Präz | Cazis | GR | Courrendlin
7424 | Dalin | Cazis | GR | Courroux
7426 | Flerden | Flerden | GR | Courtételle
7426 | Flerden | Flerden | GR | Delémont
7425 | Masein | Masein | GR | Develier
7430 | Thusis | Thusis | GR | Ederswiler
7431 | Mutten | Thusis | GR | Mervelier
7431 | Obermutten | Thusis | GR | Mettembert
7428 | Tschappina | Tschappina | GR | Movelier
7427 | Urmein | Urmein | GR | Pleigne
7104 | Versam | Safiental | GR | Rossemaison
7106 | Tenna | Safiental | GR | Saulcy
7107 | Safien Platz | Safiental | GR | Soyhières
7109 | Thalkirch | Safiental | GR | Haute-Sorne
7122 | Valendas | Safiental | GR | Val Terbi
7404 | Feldis/Veulden | Domleschg | GR | Le Bémont (JU)
7407 | Trans | Domleschg | GR | Les Bois
7415 | Rodels | Domleschg | GR | Les Breuleux
7415 | Pratval | Domleschg | GR | La Chaux-des-Breuleux
7416 | Almens | Domleschg | GR | Les Enfers
7417 | Paspels | Domleschg | GR | Les Genevez (JU)
7418 | Tumegl/Tomils | Domleschg | GR | Lajoux (JU)
7419 | Scheid | Domleschg | GR | Montfaucon
7447 | Avers | Avers | GR | Muriaux
7448 | Juf | Avers | GR | Le Noirmont
7434 | Sufers | Sufers | GR | Saignelégier
7440 | Andeer | Andeer | GR | Saint-Brais
7442 | Clugin | Andeer | GR | Soubey
7443 | Pignia | Andeer | GR | Alle
7430 | Rongellen | Rongellen | GR | Beurnevésin
7432 | Zillis | Zillis-Reischen | GR | Boncourt
7444 | Ausserferrera | Ferrera | GR | Bonfol
7445 | Innerferrera | Ferrera | GR | Bure
7445 | Innerferrera | Ferrera | GR | Coeuve
7435 | Splügen | Rheinwald | GR | Cornol
7436 | Medels im Rheinwald | Rheinwald | GR | Courchavon
7437 | Nufenen | Rheinwald | GR | Courgenay
7438 | Hinterrhein | Rheinwald | GR | Courtedoux
7433 | Donat | Muntogna da Schons | GR | Damphreux
7433 | Lohn GR | Muntogna da Schons | GR | Fahy
7433 | Mathon | Muntogna da Schons | GR | Fontenais
7433 | Wergenstein | Muntogna da Schons | GR | Grandfontaine
7402 | Bonaduz | Bonaduz | GR | Lugnez
7013 | Domat/Ems | Domat/Ems | GR | Porrentruy
7403 | Rhäzüns | Rhäzüns | GR | Vendlincourt
7012 | Felsberg | Felsberg | GR | Basse-Allaine
7017 | Flims Dorf | Flims | GR | Clos du Doubs
7018 | Flims Waldhaus | Flims | GR | Haute-Ajoie
7019 | Fidaz | Flims | GR | La Baroche
7015 | Tamins | Tamins | GR | Vaduz
7014 | Trin | Trin | GR
7016 | Trin Mulin | Trin | GR
7527 | Brail | Zernez | GR
7530 | Zernez | Zernez | GR
7542 | Susch | Zernez | GR
7543 | Lavin | Zernez | GR
7562 | Samnaun-Compatsch | Samnaun | GR
7563 | Samnaun Dorf | Samnaun | GR
7545 | Guarda | Scuol | GR
7546 | Ardez | Scuol | GR
7550 | Scuol | Scuol | GR
7551 | Ftan | Scuol | GR
7552 | Vulpera | Scuol | GR
7553 | Tarasp | Scuol | GR
7554 | Sent | Scuol | GR
7556 | Ramosch | Valsot | GR
7556 | Ramosch | Valsot | GR
7557 | Vnà | Valsot | GR
7558 | Strada | Valsot | GR
7559 | Tschlin | Valsot | GR
7560 | Martina | Valsot | GR
7502 | Bever | Bever | GR
7502 | Bever | Bever | GR
7505 | Celerina/Schlarigna | Celerina/Schlarigna | GR
7523 | Madulain | Madulain | GR
7523 | Madulain | Madulain | GR
7504 | Pontresina | Pontresina | GR
7522 | La Punt Chamues-ch | La Punt Chamues-ch | GR
7503 | Samedan | Samedan | GR
7500 | St. Moritz | St. Moritz | GR
7525 | S-chanf | S-chanf | GR
7526 | Cinuos-chel | S-chanf | GR
7526 | Chapella | S-chanf | GR
7514 | Sils/Segl Maria | Sils im Engadin/Segl | GR
7514 | Fex | Sils im Engadin/Segl | GR
7515 | Sils/Segl Baselgia | Sils im Engadin/Segl | GR
7517 | Plaun da Lej | Sils im Engadin/Segl | GR
7512 | Champfèr | Silvaplana | GR
7513 | Silvaplana | Silvaplana | GR
7513 | Silvaplana-Surlej | Silvaplana | GR
7524 | Zuoz | Zuoz | GR
7524 | Zuoz | Zuoz | GR
7516 | Maloja | Bregaglia | GR
7602 | Casaccia | Bregaglia | GR
7603 | Vicosoprano | Bregaglia | GR
7604 | Borgonovo | Bregaglia | GR
7605 | Stampa | Bregaglia | GR
7606 | Promontogno | Bregaglia | GR
7606 | Bondo | Bregaglia | GR
7608 | Castasegna | Bregaglia | GR
7610 | Soglio | Bregaglia | GR
6542 | Buseno | Buseno | GR
6540 | Castaneda | Castaneda | GR
6548 | Rossa | Rossa | GR
6548 | Augio | Rossa | GR
6548 | Sta. Domenica | Rossa | GR
6541 | Sta. Maria in Calanca | Santa Maria in Calanca | GR
6558 | Lostallo | Lostallo | GR
6563 | Mesocco | Mesocco | GR
6565 | S. Bernardino | Mesocco | GR
6562 | Soazza | Soazza | GR
6557 | Cama | Cama | GR
6537 | Grono | Grono | GR
6538 | Verdabbio | Grono | GR
6538 | Verdabbio | Grono | GR
6556 | Leggia | Grono | GR
6535 | Roveredo GR | Roveredo (GR) | GR
6549 | Laura | Roveredo (GR) | GR
6534 | S. Vittore | San Vittore | GR
6534 | S. Vittore | San Vittore | GR
6543 | Arvigo | Calanca | GR
6544 | Braggio | Calanca | GR
6545 | Selma | Calanca | GR
6546 | Cauco | Calanca | GR
7532 | Tschierv | Val Müstair | GR
7533 | Fuldera | Val Müstair | GR
7534 | Lü | Val Müstair | GR
7535 | Valchava | Val Müstair | GR
7536 | Sta. Maria Val Müstair | Val Müstair | GR
7537 | Müstair | Val Müstair | GR
7260 | Davos Dorf | Davos | GR
7265 | Davos Wolfgang | Davos | GR
7270 | Davos Platz | Davos | GR
7272 | Davos Clavadel | Davos | GR
7276 | Davos Frauenkirch | Davos | GR
7277 | Davos Glaris | Davos | GR
7278 | Davos Monstein | Davos | GR
7494 | Davos Wiesen | Davos | GR
7235 | Fideris | Fideris | GR
7232 | Furna | Furna | GR
7231 | Pragg-Jenaz | Jenaz | GR
7233 | Jenaz | Jenaz | GR
7247 | Saas im Prättigau | Klosters | GR
7249 | Serneus | Klosters | GR
7250 | Klosters | Klosters | GR
7252 | Klosters Dorf | Klosters | GR
7241 | Conters im Prättigau | Conters im Prättigau | GR
7240 | Küblis | Küblis | GR
7223 | Buchen im Prättigau | Luzein | GR
7224 | Putz | Luzein | GR
7242 | Luzein | Luzein | GR
7243 | Pany | Luzein | GR
7244 | Gadenstätt | Luzein | GR
7245 | Ascharina | Luzein | GR
7246 | St. Antönien | Luzein | GR
7000 | Chur | Chur | GR
7023 | Haldenstein | Chur | GR
7026 | Maladers | Chur | GR
7062 | Passugg | Churwalden | GR
7074 | Malix | Churwalden | GR
7075 | Churwalden | Churwalden | GR
7076 | Parpan | Churwalden | GR
7027 | Castiel | Arosa | GR
7027 | Lüen | Arosa | GR
7027 | Calfreisen | Arosa | GR
7028 | St. Peter | Arosa | GR
7028 | Pagig | Arosa | GR
7029 | Peist | Arosa | GR
7050 | Arosa | Arosa | GR
7056 | Molinis | Arosa | GR
7057 | Langwies | Arosa | GR
7058 | Litzirüti | Arosa | GR
7063 | Praden | Tschiertschen-Praden | GR
7064 | Tschiertschen | Tschiertschen-Praden | GR
7202 | Says | Trimmis | GR
7203 | Trimmis | Trimmis | GR
7204 | Untervaz | Untervaz | GR
7205 | Zizers | Zizers | GR
7306 | Fläsch | Fläsch | GR
7307 | Jenins | Jenins | GR
7304 | Maienfeld | Maienfeld | GR
7208 | Malans GR | Malans | GR
7206 | Igis | Landquart | GR
7302 | Landquart | Landquart | GR
7303 | Mastrils | Landquart | GR
7213 | Valzeina | Grüsch | GR
7214 | Grüsch | Grüsch | GR
7215 | Fanas | Grüsch | GR
7220 | Schiers | Schiers | GR
7220 | Schiers | Schiers | GR
7222 | Lunden | Schiers | GR
7226 | Stels | Schiers | GR
7226 | Stels | Schiers | GR
7226 | Fajauna | Schiers | GR
7228 | Schuders | Schiers | GR
7228 | Pusserein | Schiers | GR
7212 | Seewis Dorf | Seewis im Prättigau | GR
7212 | Seewis-Pardisla | Seewis im Prättigau | GR
7212 | Seewis-Schmitten | Seewis im Prättigau | GR
7158 | Waltensburg/Vuorz | Breil/Brigels | GR
7159 | Andiast | Breil/Brigels | GR
7162 | Tavanasa | Breil/Brigels | GR
7163 | Danis | Breil/Brigels | GR
7164 | Dardin | Breil/Brigels | GR
7165 | Breil/Brigels | Breil/Brigels | GR
7180 | Disentis/Mustér | Disentis/Mustér | GR
7182 | Cavardiras | Disentis/Mustér | GR
7183 | Mumpé Medel | Disentis/Mustér | GR
7186 | Segnas | Disentis/Mustér | GR
7184 | Curaglia | Medel (Lucmagn) | GR
7185 | Platta | Medel (Lucmagn) | GR
7172 | Rabius | Sumvitg | GR
7173 | Surrein | Sumvitg | GR
7174 | S. Benedetg | Sumvitg | GR
7175 | Sumvitg | Sumvitg | GR
7176 | Cumpadials | Sumvitg | GR
7187 | Camischolas | Tujetsch | GR
7188 | Sedrun | Tujetsch | GR
7189 | Rueras | Tujetsch | GR
7166 | Trun | Trun | GR
7167 | Zignau | Trun | GR
7168 | Schlans | Trun | GR
7134 | Obersaxen | Obersaxen Mundaun | GR
7137 | Flond | Obersaxen Mundaun | GR
7138 | Surcuolm | Obersaxen Mundaun | GR
5000 | Aarau | Aarau | AG
5004 | Aarau | Aarau | AG
5032 | Aarau Rohr | Aarau | AG
5023 | Biberstein | Biberstein | AG
5033 | Buchs AG | Buchs (AG) | AG
5025 | Asp | Densbüren | AG
5026 | Densbüren | Densbüren | AG
5017 | Barmelweid | Erlinsbach (AG) | AG
5018 | Erlinsbach | Erlinsbach (AG) | AG
5722 | Gränichen | Gränichen | AG
5042 | Hirschthal | Hirschthal | AG
5022 | Rombach | Küttigen | AG
5024 | Küttigen | Küttigen | AG
5037 | Muhen | Muhen | AG
5036 | Oberentfelden | Oberentfelden | AG
5034 | Suhr | Suhr | AG
5035 | Unterentfelden | Unterentfelden | AG
5400 | Baden | Baden | AG
5404 | Baden | Baden | AG
5405 | Dättwil AG | Baden | AG
5406 | Rütihof | Baden | AG
5454 | Bellikon | Bellikon | AG
8962 | Bergdietikon | Bergdietikon | AG
5413 | Birmenstorf AG | Birmenstorf (AG) | AG
5408 | Ennetbaden | Ennetbaden | AG
5442 | Fislisbach | Fislisbach | AG
5423 | Freienwil | Freienwil | AG
5412 | Gebenstorf | Gebenstorf | AG
5412 | Vogelsang AG | Gebenstorf | AG
8956 | Killwangen | Killwangen | AG
5444 | Künten | Künten | AG
5506 | Mägenwil | Mägenwil | AG
5507 | Mellingen | Mellingen | AG
5432 | Neuenhof | Neuenhof | AG
5443 | Niederrohrdorf | Niederrohrdorf | AG
5452 | Oberrohrdorf | Oberrohrdorf | AG
5415 | Nussbaumen AG | Obersiggenthal | AG
5415 | Hertenstein AG | Obersiggenthal | AG
5415 | Rieden AG | Obersiggenthal | AG
5416 | Kirchdorf AG | Obersiggenthal | AG
5453 | Remetschwil | Remetschwil | AG
8957 | Spreitenbach | Spreitenbach | AG
5608 | Stetten AG | Stetten (AG) | AG
5300 | Turgi | Turgi | AG
5301 | Siggenthal Station | Untersiggenthal | AG
5417 | Untersiggenthal | Untersiggenthal | AG
5430 | Wettingen | Wettingen | AG
5512 | Wohlenschwil | Wohlenschwil | AG
5303 | Würenlingen | Würenlingen | AG
5436 | Würenlos | Würenlos | AG
8109 | Kloster Fahr | Würenlos | AG
5420 | Ehrendingen | Ehrendingen | AG
8905 | Arni AG | Arni (AG) | AG
8965 | Berikon | Berikon | AG
5620 | Bremgarten AG | Bremgarten (AG) | AG
5626 | Hermetschwil-Staffeln | Bremgarten (AG) | AG
5619 | Büttikon AG | Büttikon | AG
5605 | Dottikon | Dottikon | AG
5445 | Eggenwil | Eggenwil | AG
5525 | Fischbach-Göslikon | Fischbach-Göslikon | AG
5607 | Hägglingen | Hägglingen | AG
8916 | Jonen | Jonen | AG
5524 | Niederwil AG | Niederwil (AG) | AG
5524 | Nesselnbach | Niederwil (AG) | AG
8917 | Oberlunkhofen | Oberlunkhofen | AG
8966 | Oberwil-Lieli | Oberwil-Lieli | AG
8964 | Rudolfstetten | Rudolfstetten-Friedlisberg | AG
5614 | Sarmenstorf | Sarmenstorf | AG
5522 | Tägerig | Tägerig | AG
5619 | Uezwil | Uezwil | AG
8918 | Unterlunkhofen | Unterlunkhofen | AG
5612 | Villmergen | Villmergen | AG
5613 | Hilfikon | Villmergen | AG
8967 | Widen | Widen | AG
5610 | Wohlen AG | Wohlen (AG) | AG
5611 | Anglikon | Wohlen (AG) | AG
5621 | Zufikon | Zufikon | AG
8905 | Islisberg | Islisberg | AG
5105 | Auenstein | Auenstein | AG
5242 | Birr | Birr | AG
5244 | Birrhard | Birrhard | AG
5116 | Schinznach Bad | Brugg | AG
5200 | Brugg AG | Brugg | AG
5222 | Umiken | Brugg | AG
5245 | Habsburg | Habsburg | AG
5212 | Hausen AG | Hausen (AG) | AG
5242 | Lupfig | Lupfig | AG
5246 | Scherz | Lupfig | AG
5318 | Mandach | Mandach | AG
5237 | Mönthal | Mönthal | AG
5243 | Mülligen | Mülligen | AG
5236 | Remigen | Remigen | AG
5223 | Riniken | Riniken | AG
5235 | Rüfenach AG | Rüfenach | AG
5112 | Thalheim AG | Thalheim (AG) | AG
5106 | Veltheim AG | Veltheim (AG) | AG
5233 | Stilli | Villigen | AG
5234 | Villigen | Villigen | AG
5213 | Villnachern | Villnachern | AG
5210 | Windisch | Windisch | AG
5225 | Bözberg | Bözberg | AG
5107 | Schinznach Dorf | Schinznach | AG
5108 | Oberflachs | Schinznach | AG
5712 | Beinwil am See | Beinwil am See | AG
5708 | Birrwil | Birrwil | AG
5736 | Burg AG | Burg (AG) | AG
5724 | Dürrenäsch | Dürrenäsch | AG
5728 | Gontenschwil | Gontenschwil | AG
5043 | Holziken | Holziken | AG
5733 | Leimbach AG | Leimbach (AG) | AG
5725 | Leutwil | Leutwil | AG
5737 | Menziken | Menziken | AG
5727 | Oberkulm | Oberkulm | AG
5734 | Reinach AG | Reinach (AG) | AG
5044 | Schlossrued | Schlossrued | AG
5046 | Schmiedrued | Schmiedrued | AG
5046 | Walde AG | Schmiedrued | AG
5040 | Schöftland | Schöftland | AG
5723 | Teufenthal AG | Teufenthal (AG) | AG
5726 | Unterkulm | Unterkulm | AG
5732 | Zetzwil | Zetzwil | AG
5074 | Eiken | Eiken | AG
5070 | Frick | Frick | AG
5272 | Gansingen | Gansingen | AG
5073 | Gipf-Oberfrick | Gipf-Oberfrick | AG
5027 | Herznach | Herznach | AG
5082 | Kaisten | Kaisten | AG
5083 | Ittenthal | Kaisten | AG
5080 | Laufenburg | Laufenburg | AG
5084 | Rheinsulz | Laufenburg | AG
5085 | Sulz AG | Laufenburg | AG
4333 | Münchwilen AG | Münchwilen (AG) | AG
5062 | Oberhof | Oberhof | AG
5072 | Oeschgen | Oeschgen | AG
5326 | Schwaderloch | Schwaderloch | AG
4334 | Sisseln AG | Sisseln | AG
5028 | Ueken | Ueken | AG
5064 | Wittnau | Wittnau | AG
5063 | Wölflinswil | Wölflinswil | AG
5079 | Zeihen | Zeihen | AG
5273 | Oberhofen AG | Mettauertal | AG
5274 | Mettau | Mettauertal | AG
5275 | Etzgen | Mettauertal | AG
5276 | Wil AG | Mettauertal | AG
5277 | Hottwil | Mettauertal | AG
5075 | Hornussen | Böztal | AG
5076 | Bözen | Böztal | AG
5077 | Elfingen | Böztal | AG
5078 | Effingen | Böztal | AG
5600 | Ammerswil AG | Ammerswil | AG
5706 | Boniswil | Boniswil | AG
5505 | Brunegg | Brunegg | AG
5606 | Dintikon | Dintikon | AG
5704 | Egliswil | Egliswil | AG
5615 | Fahrwangen | Fahrwangen | AG
5705 | Hallwil | Hallwil | AG
5604 | Hendschiken | Hendschiken | AG
5113 | Holderbank AG | Holderbank (AG) | AG
5502 | Hunzenschwil | Hunzenschwil | AG
5600 | Lenzburg | Lenzburg | AG
5616 | Meisterschwanden | Meisterschwanden | AG
5617 | Tennwil | Meisterschwanden | AG
5103 | Wildegg | Möriken-Wildegg | AG
5103 | Möriken AG | Möriken-Wildegg | AG
5702 | Niederlenz | Niederlenz | AG
5504 | Othmarsingen | Othmarsingen | AG
5102 | Rupperswil | Rupperswil | AG
5503 | Schafisheim | Schafisheim | AG
5707 | Seengen | Seengen | AG
5703 | Seon | Seon | AG
5603 | Staufen | Staufen | AG
5646 | Abtwil AG | Abtwil | AG
5628 | Aristau | Aristau | AG
5644 | Auw | Auw | AG
5637 | Beinwil (Freiamt) | Beinwil (Freiamt) | AG
5627 | Besenbüren | Besenbüren | AG
5618 | Bettwil | Bettwil | AG
5623 | Boswil | Boswil | AG
5624 | Bünzen | Bünzen | AG
5624 | Waldhäusern AG | Bünzen | AG
5632 | Buttwil | Buttwil | AG
6042 | Dietwil | Dietwil | AG
5637 | Geltwil | Geltwil | AG
5625 | Kallern | Kallern | AG
5634 | Merenschwand | Merenschwand | AG
5636 | Benzenschwil | Merenschwand | AG
5642 | Mühlau | Mühlau | AG
5630 | Muri AG | Muri (AG) | AG
5647 | Oberrüti | Oberrüti | AG
8919 | Rottenschwil | Rottenschwil | AG
5643 | Sins | Sins | AG
5643 | Sins | Sins | AG
5643 | Alikon | Sins | AG
5643 | Meienberg | Sins | AG
5645 | Aettenschwil | Sins | AG
5645 | Fenkrieden | Sins | AG
5622 | Waltenschwil | Waltenschwil | AG
4316 | Hellikon | Hellikon | AG
4303 | Kaiseraugst | Kaiseraugst | AG
4312 | Magden | Magden | AG
4313 | Möhlin | Möhlin | AG
4322 | Mumpf | Mumpf | AG
4324 | Obermumpf | Obermumpf | AG
4305 | Olsberg | Olsberg | AG
4310 | Rheinfelden | Rheinfelden | AG
4325 | Schupfart | Schupfart | AG
4332 | Stein AG | Stein (AG) | AG
4323 | Wallbach | Wallbach | AG
4317 | Wegenstetten | Wegenstetten | AG
4314 | Zeiningen | Zeiningen | AG
4315 | Zuzgen | Zuzgen | AG
4663 | Aarburg | Aarburg | AG
4814 | Bottenwil | Bottenwil | AG
4805 | Brittnau | Brittnau | AG
5054 | Kirchleerau | Kirchleerau | AG
5742 | Kölliken | Kölliken | AG
5054 | Moosleerau | Moosleerau | AG
4853 | Murgenthal | Murgenthal | AG
4853 | Riken AG | Murgenthal | AG
4856 | Glashütten | Murgenthal | AG
4665 | Oftringen | Oftringen | AG
5056 | Attelwil | Reitnau | AG
5057 | Reitnau | Reitnau | AG
4852 | Rothrist | Rothrist | AG
5745 | Safenwil | Safenwil | AG
5053 | Staffelbach | Staffelbach | AG
5053 | Wittwil | Staffelbach | AG
4802 | Strengelbach | Strengelbach | AG
4813 | Uerkheim | Uerkheim | AG
4803 | Vordemwald | Vordemwald | AG
5058 | Wiliberg | Wiliberg | AG
4800 | Zofingen | Zofingen | AG
4812 | Mühlethal | Zofingen | AG
5314 | Kleindöttingen | Böttstein | AG
5315 | Böttstein | Böttstein | AG
5312 | Döttingen | Döttingen | AG
5304 | Endingen | Endingen | AG
5305 | Unterendingen | Endingen | AG
5467 | Fisibach | Fisibach | AG
5324 | Full-Reuenthal | Full-Reuenthal | AG
5313 | Klingnau | Klingnau | AG
5322 | Koblenz | Koblenz | AG
5325 | Leibstadt | Leibstadt | AG
5426 | Lengnau AG | Lengnau (AG) | AG
5316 | Leuggern | Leuggern | AG
5317 | Hettenschwil | Leuggern | AG
5465 | Mellikon | Mellikon | AG
5425 | Schneisingen | Schneisingen | AG
5462 | Siglistorf | Siglistorf | AG
5306 | Tegerfelden | Tegerfelden | AG
5323 | Rietheim | Zurzach | AG
5330 | Bad Zurzach | Zurzach | AG
5332 | Rekingen AG | Zurzach | AG
5333 | Baldingen | Zurzach | AG
5334 | Böbikon | Zurzach | AG
5463 | Wislikofen | Zurzach | AG
5464 | Rümikon AG | Zurzach | AG
5466 | Kaiserstuhl AG | Zurzach | AG
9320 | Arbon | Arbon | TG
9320 | Frasnacht | Arbon | TG
9320 | Stachen | Arbon | TG
8582 | Dozwil | Dozwil | TG
9314 | Steinebrunn | Egnach | TG
9315 | Neukirch (Egnach) | Egnach | TG
9315 | Winden | Egnach | TG
9322 | Egnach | Egnach | TG
8580 | Hefenhofen | Hefenhofen | TG
9326 | Horn | Horn | TG
8593 | Kesswil | Kesswil | TG
9306 | Freidorf TG | Roggwil (TG) | TG
9325 | Roggwil TG | Roggwil (TG) | TG
8590 | Romanshorn | Romanshorn | TG
8599 | Salmsach | Salmsach | TG
8580 | Sommeri | Sommeri | TG
8592 | Uttwil | Uttwil | TG
8580 | Amriswil | Amriswil | TG
8580 | Hagenwil b. Amriswil | Amriswil | TG
8580 | Biessenhofen | Amriswil | TG
8581 | Schocherswil | Amriswil | TG
8587 | Oberaach | Amriswil | TG
9220 | Bischofszell | Bischofszell | TG
9223 | Schweizersholz | Bischofszell | TG
9223 | Halden | Bischofszell | TG
8586 | Erlen | Erlen | TG
8586 | Kümmertshausen | Erlen | TG
8586 | Riedt b. Erlen | Erlen | TG
8586 | Buchackern | Erlen | TG
8586 | Engishofen | Erlen | TG
8586 | Ennetaach | Erlen | TG
9213 | Hauptwil | Hauptwil-Gottshaus | TG
9225 | Wilen (Gottshaus) | Hauptwil-Gottshaus | TG
9225 | St. Pelagiberg | Hauptwil-Gottshaus | TG
9216 | Heldswil | Hohentannen | TG
9216 | Hohentannen | Hohentannen | TG
9214 | Kradolf | Kradolf-Schönenberg | TG
9215 | Schönenberg an der Thur | Kradolf-Schönenberg | TG
9215 | Buhwil | Kradolf-Schönenberg | TG
9217 | Neukirch an der Thur | Kradolf-Schönenberg | TG
8583 | Sulgen | Sulgen | TG
8583 | Götighofen | Sulgen | TG
8583 | Donzhausen | Sulgen | TG
8588 | Zihlschlacht | Zihlschlacht-Sitterdorf | TG
8589 | Sitterdorf | Zihlschlacht-Sitterdorf | TG
8254 | Basadingen | Basadingen-Schlattingen | TG
8255 | Schlattingen | Basadingen-Schlattingen | TG
8253 | Diessenhofen | Diessenhofen | TG
8253 | Willisdorf | Diessenhofen | TG
8252 | Schlatt TG | Schlatt (TG) | TG
8355 | Aadorf | Aadorf | TG
8356 | Ettenhausen TG | Aadorf | TG
8357 | Guntershausen b. Aadorf | Aadorf | TG
8522 | Häuslenen | Aadorf | TG
8522 | Aawangen | Aadorf | TG
9547 | Wittenwil | Aadorf | TG
8552 | Felben-Wellhausen | Felben-Wellhausen | TG
8500 | Frauenfeld | Frauenfeld | TG
8500 | Gerlikon | Frauenfeld | TG
8546 | Islikon | Gachnang | TG
8546 | Kefikon TG | Gachnang | TG
8547 | Gachnang | Gachnang | TG
8553 | Harenwilen | Hüttlingen | TG
8553 | Mettendorf TG | Hüttlingen | TG
8553 | Hüttlingen | Hüttlingen | TG
8553 | Eschikofen | Hüttlingen | TG
9548 | Matzingen | Matzingen | TG
8525 | Niederneunforn | Neunforn | TG
8526 | Oberneunforn | Neunforn | TG
9507 | Stettfurt | Stettfurt | TG
8512 | Thundorf | Thundorf | TG
8512 | Lustdorf | Thundorf | TG
8512 | Wetzikon TG | Thundorf | TG
8524 | Uesslingen | Uesslingen-Buch | TG
8524 | Buch b. Frauenfeld | Uesslingen-Buch | TG
8532 | Warth | Warth-Weiningen | TG
8532 | Weiningen TG | Warth-Weiningen | TG
8595 | Altnau | Altnau | TG
8598 | Bottighofen | Bottighofen | TG
8272 | Ermatingen | Ermatingen | TG
8273 | Triboltingen | Ermatingen | TG
8274 | Gottlieben | Gottlieben | TG
8594 | Güttingen | Güttingen | TG
8565 | Hugelshofen | Kemmental | TG
8566 | Neuwilen | Kemmental | TG
8566 | Dotnacht | Kemmental | TG
8566 | Ellighausen | Kemmental | TG
8566 | Lippoldswilen | Kemmental | TG
8573 | Siegershausen | Kemmental | TG
8573 | Alterswilen | Kemmental | TG
8573 | Altishausen | Kemmental | TG
8280 | Kreuzlingen | Kreuzlingen | TG
8585 | Langrickenbach | Langrickenbach | TG
8585 | Zuben | Langrickenbach | TG
8585 | Schönenbaumgarten | Langrickenbach | TG
8585 | Herrenhof | Langrickenbach | TG
8574 | Illighausen | Lengwil | TG
8574 | Oberhofen TG | Lengwil | TG
8574 | Lengwil | Lengwil | TG
8574 | Lengwil | Lengwil | TG
8574 | Dettighofen (Lengwil) | Lengwil | TG
8596 | Scherzingen | Münsterlingen | TG
8596 | Münsterlingen | Münsterlingen | TG
8597 | Landschlacht | Münsterlingen | TG
8274 | Tägerwilen | Tägerwilen | TG
8564 | Hefenhausen | Wäldi | TG
8564 | Engwilen | Wäldi | TG
8564 | Sonterswil | Wäldi | TG
8564 | Wäldi | Wäldi | TG
8564 | Lipperswil | Wäldi | TG
8564 | Hattenhausen | Wäldi | TG
8564 | Gunterswilen | Wäldi | TG
9556 | Affeltrangen | Affeltrangen | TG
9556 | Zezikon | Affeltrangen | TG
9562 | Märwil | Affeltrangen | TG
9562 | Buch b. Märwil | Affeltrangen | TG
9553 | Bettwiesen | Bettwiesen | TG
8362 | Balterswil | Bichelsee-Balterswil | TG
8363 | Bichelsee | Bichelsee-Balterswil | TG
9502 | Braunau | Braunau | TG
8360 | Eschlikon TG | Eschlikon | TG
8360 | Wallenwil | Eschlikon | TG
8374 | Dussnang | Fischingen | TG
8374 | Oberwangen TG | Fischingen | TG
8376 | Fischingen | Fischingen | TG
8376 | Au TG | Fischingen | TG
9506 | Lommis | Lommis | TG
9508 | Weingarten-Kalthäusern | Lommis | TG
9542 | Münchwilen TG | Münchwilen (TG) | TG
9543 | St. Margarethen TG | Münchwilen (TG) | TG
9532 | Rickenbach b. Wil | Rickenbach (TG) | TG
8577 | Schönholzerswilen | Schönholzerswilen | TG
8370 | Sirnach | Sirnach | TG
8371 | Busswil TG | Sirnach | TG
8372 | Wiezikon b. Sirnach | Sirnach | TG
9573 | Littenheid | Sirnach | TG
9554 | Tägerschen | Tobel-Tägerschen | TG
9555 | Tobel | Tobel-Tägerschen | TG
9545 | Wängi | Wängi | TG
9546 | Tuttwil | Wängi | TG
9535 | Wilen b. Wil | Wilen (TG) | TG
9514 | Wuppenau | Wuppenau | TG
9515 | Hosenruck | Wuppenau | TG
8267 | Berlingen | Berlingen | TG
8264 | Eschenz | Eschenz | TG
8506 | Lanzenneunforn | Herdern | TG
8535 | Herdern | Herdern | TG
8507 | Hörhausen | Homburg | TG
8508 | Homburg | Homburg | TG
8536 | Hüttwilen | Hüttwilen | TG
8537 | Nussbaumen TG | Hüttwilen | TG
8537 | Uerschhausen | Hüttwilen | TG
8265 | Mammern | Mammern | TG
8555 | Müllheim Dorf | Müllheim | TG
8505 | Pfyn | Pfyn | TG
8505 | Dettighofen | Pfyn | TG
8558 | Raperswilen | Raperswilen | TG
8268 | Mannenbach-Salenstein | Salenstein | TG
8268 | Salenstein | Salenstein | TG
8269 | Fruthwilen | Salenstein | TG
8266 | Steckborn | Steckborn | TG
8259 | Kaltenbach | Wagenhausen | TG
8259 | Etzwilen | Wagenhausen | TG
8259 | Rheinklingen | Wagenhausen | TG
8259 | Wagenhausen | Wagenhausen | TG
8514 | Amlikon-Bissegg | Amlikon-Bissegg | TG
8572 | Berg TG | Berg (TG) | TG
8572 | Berg TG | Berg (TG) | TG
8572 | Andhausen | Berg (TG) | TG
8572 | Graltshausen | Berg (TG) | TG
8572 | Guntershausen b. Berg | Berg (TG) | TG
8576 | Mauren TG | Berg (TG) | TG
8585 | Mattwil | Birwinken | TG
8585 | Happerswil | Birwinken | TG
8585 | Birwinken | Birwinken | TG
8585 | Klarsreuti | Birwinken | TG
8586 | Andwil TG | Birwinken | TG
8586 | Buch b. Kümmertshausen | Birwinken | TG
8575 | Bürglen TG | Bürglen (TG) | TG
8575 | Istighofen | Bürglen (TG) | TG
8584 | Leimbach TG | Bürglen (TG) | TG
8584 | Opfershofen TG | Bürglen (TG) | TG
9503 | Stehrenberg | Bussnang | TG
9503 | Lanterswil | Bussnang | TG
9504 | Friltschen | Bussnang | TG
9517 | Mettlen | Bussnang | TG
9565 | Bussnang | Bussnang | TG
9565 | Oberbussnang | Bussnang | TG
9565 | Oppikon | Bussnang | TG
9565 | Schmidshof | Bussnang | TG
9565 | Rothenhausen | Bussnang | TG
8560 | Märstetten | Märstetten | TG
8561 | Ottoberg | Märstetten | TG
8570 | Weinfelden | Weinfelden | TG
8554 | Müllheim-Wigoltingen | Wigoltingen | TG
8554 | Bonau | Wigoltingen | TG
8556 | Wigoltingen | Wigoltingen | TG
8556 | Engwang | Wigoltingen | TG
8556 | Illhart | Wigoltingen | TG
8556 | Lamperswil TG | Wigoltingen | TG
8564 | Wagerswil | Wigoltingen | TG
6517 | Arbedo | Arbedo-Castione | TI
6532 | Castione | Arbedo-Castione | TI
6500 | Bellinzona | Bellinzona | TI
6503 | Bellinzona | Bellinzona | TI
6512 | Giubiasco | Bellinzona | TI
6513 | Monte Carasso | Bellinzona | TI
6514 | Sementina | Bellinzona | TI
6515 | Gudo | Bellinzona | TI
6518 | Gorduno | Bellinzona | TI
6523 | Preonzo | Bellinzona | TI
6524 | Moleno | Bellinzona | TI
6525 | Gnosca | Bellinzona | TI
6528 | Camorino | Bellinzona | TI
6582 | Pianezzo | Bellinzona | TI
6583 | S. Antonio (Val Morobbia) | Bellinzona | TI
6584 | Carena | Bellinzona | TI
6702 | Claro | Bellinzona | TI
6593 | Cadenazzo | Cadenazzo | TI
6599 | Robasacco | Cadenazzo | TI
6810 | Isone | Isone | TI
6533 | Lumino | Lumino | TI
6592 | S. Antonino | Sant'Antonino | TI
6715 | Dongio | Acquarossa | TI
6716 | Acquarossa | Acquarossa | TI
6716 | Leontica | Acquarossa | TI
6716 | Lottigna | Acquarossa | TI
6721 | Motto (Blenio) | Acquarossa | TI
6722 | Corzoneso | Acquarossa | TI
6723 | Prugiasco | Acquarossa | TI
6723 | Castro | Acquarossa | TI
6723 | Marolta | Acquarossa | TI
6724 | Ponto Valentino | Acquarossa | TI
6724 | Largario | Acquarossa | TI
6717 | Dangio | Blenio | TI
6717 | Torre | Blenio | TI
6718 | Olivone | Blenio | TI
6718 | Camperio | Blenio | TI
6719 | Aquila | Blenio | TI
6719 | Aquila | Blenio | TI
6720 | Campo (Blenio) | Blenio | TI
6720 | Ghirone | Blenio | TI
6713 | Malvaglia | Serravalle | TI
6714 | Semione | Serravalle | TI
6721 | Ludiano | Serravalle | TI
6780 | Airolo | Airolo | TI
6780 | Madrano | Airolo | TI
6781 | Villa Bedretto | Bedretto | TI
6781 | Bedretto | Bedretto | TI
6743 | Bodio TI | Bodio | TI
6774 | Dalpe | Dalpe | TI
6746 | Lavorgo | Faido | TI
6746 | Calonico | Faido | TI
6746 | Nivo | Faido | TI
6747 | Chironico | Faido | TI
6748 | Anzonico | Faido | TI
6749 | Sobrio | Faido | TI
6749 | Cavagnago | Faido | TI
6760 | Faido | Faido | TI
6760 | Molare | Faido | TI
6760 | Calpiogna | Faido | TI
6760 | Campello | Faido | TI
6760 | Carì | Faido | TI
6760 | Rossura | Faido | TI
6763 | Osco | Faido | TI
6763 | Mairengo | Faido | TI
6764 | Chiggiogna | Faido | TI
6745 | Giornico | Giornico | TI
6744 | Personico | Personico | TI
6742 | Pollegio | Pollegio | TI
6772 | Rodi-Fiesso | Prato (Leventina) | TI
6773 | Prato (Leventina) | Prato (Leventina) | TI
6775 | Ambrì | Quinto | TI
6776 | Piotta | Quinto | TI
6777 | Quinto | Quinto | TI
6777 | Varenzo | Quinto | TI
6612 | Ascona | Ascona | TI
6645 | Brione sopra Minusio | Brione sopra Minusio | TI
6614 | Brissago | Brissago | TI
6614 | Isole di Brissago | Brissago | TI
6596 | Gordola | Gordola | TI
6595 | Riazzino | Lavertezzo | TI
6600 | Locarno | Locarno | TI
6600 | Locarno | Locarno | TI
6600 | Solduno | Locarno | TI
6605 | Locarno | Locarno | TI
6616 | Losone | Losone | TI
6618 | Arcegno | Losone | TI
6647 | Mergoscia | Mergoscia | TI
6648 | Minusio | Minusio | TI
6600 | Muralto | Muralto | TI
6644 | Orselina | Orselina | TI
6613 | Porto Ronco | Ronco sopra Ascona | TI
6622 | Ronco sopra Ascona | Ronco sopra Ascona | TI
6598 | Tenero | Tenero-Contra | TI
6646 | Contra | Tenero-Contra | TI
6611 | Mosogno | Onsernone | TI
6611 | Gresso | Onsernone | TI
6611 | Crana | Onsernone | TI
6661 | Loco | Onsernone | TI
6661 | Auressio | Onsernone | TI
6661 | Berzona | Onsernone | TI
6662 | Russo | Onsernone | TI
6663 | Comologno | Onsernone | TI
6663 | Spruga | Onsernone | TI
6664 | Vergeletto | Onsernone | TI
6516 | Cugnasco | Cugnasco-Gerra | TI
6597 | Agarone | Cugnasco-Gerra | TI
6982 | Agno | Agno | TI
6990 | Cassina d'Agno | Agno | TI
6994 | Aranno | Aranno | TI
6822 | Arogno | Arogno | TI
6823 | Pugerna | Arogno | TI
6999 | Astano | Astano | TI
6930 | Bedano | Bedano | TI
6981 | Bedigliora | Bedigliora | TI
6981 | Bedigliora | Bedigliora | TI
6981 | Banco | Bedigliora | TI
6981 | Beride di Bedigliora | Bedigliora | TI
6934 | Bioggio | Bioggio | TI
6935 | Bosco Luganese | Bioggio | TI
6992 | Cimo | Bioggio | TI
6993 | Iseo | Bioggio | TI
6816 | Bissone | Bissone | TI
6827 | Brusino Arsizio | Brusino Arsizio | TI
6867 | Serpiano | Brusino Arsizio | TI
6936 | Cademario | Cademario | TI
6814 | Cadempino | Cadempino | TI
6952 | Canobbio | Canobbio | TI
6987 | Caslano | Caslano | TI
6949 | Comano | Comano | TI
6944 | Cureglia | Cureglia | TI
6981 | Bombinasco | Curio | TI
6986 | Curio | Curio | TI
6916 | Grancia | Grancia | TI
6929 | Gravesano | Gravesano | TI
6814 | Lamone | Lamone | TI
6900 | Lugano | Lugano | TI
6912 | Pazzallo | Lugano | TI
6913 | Carabbia | Lugano | TI
6914 | Carona | Lugano | TI
6915 | Pambio-Noranco | Lugano | TI
6917 | Barbengo | Lugano | TI
6918 | Figino | Lugano | TI
6932 | Breganzona | Lugano | TI
6951 | Insone | Lugano | TI
6951 | Scareglia | Lugano | TI
6951 | Colla | Lugano | TI
6951 | Bogno | Lugano | TI
6951 | Cozzo | Lugano | TI
6951 | Signôra | Lugano | TI
6959 | Maglio di Colla | Lugano | TI
6959 | Certara | Lugano | TI
6959 | Curtina | Lugano | TI
6959 | Cimadera | Lugano | TI
6959 | Piandera Paese | Lugano | TI
6959 | Piandera Paese | Lugano | TI
6962 | Viganello | Lugano | TI
6963 | Pregassona | Lugano | TI
6963 | Cureggia | Lugano | TI
6964 | Davesco-Soragno | Lugano | TI
6965 | Cadro | Lugano | TI
6966 | Villa Luganese | Lugano | TI
6967 | Dino | Lugano | TI
6968 | Sonvico | Lugano | TI
6974 | Aldesago | Lugano | TI
6976 | Castagnola | Lugano | TI
6977 | Ruvigliana | Lugano | TI
6978 | Gandria | Lugano | TI
6979 | Brè sopra Lugano | Lugano | TI
6983 | Magliaso | Magliaso | TI
6928 | Manno | Manno | TI
6900 | Massagno | Massagno | TI
6815 | Melide | Melide | TI
6805 | Mezzovico | Mezzovico-Vira | TI
6805 | Mezzovico | Mezzovico-Vira | TI
6986 | Miglieglia | Miglieglia | TI
6922 | Morcote | Morcote | TI
6933 | Muzzano | Muzzano | TI
6991 | Neggio | Neggio | TI
6986 | Novaggio | Novaggio | TI
6945 | Origlio | Origlio | TI
6900 | Paradiso | Paradiso | TI
6946 | Ponte Capriasca | Ponte Capriasca | TI
6946 | Ponte Capriasca | Ponte Capriasca | TI
6948 | Porza | Porza | TI
6984 | Pura | Pura | TI
6942 | Savosa | Savosa | TI
6924 | Sorengo | Sorengo | TI
6807 | Taverne | Capriasca | TI
6947 | Vaglio | Capriasca | TI
6950 | Tesserete | Capriasca | TI
6953 | Lugaggia | Capriasca | TI
6954 | Sala Capriasca | Capriasca | TI
6954 | Bigorio | Capriasca | TI
6955 | Cagiallo | Capriasca | TI
6955 | Oggio | Capriasca | TI
6956 | Lopagno | Capriasca | TI
6957 | Roveredo TI | Capriasca | TI
6958 | Bidogno | Capriasca | TI
6958 | Corticiasca | Capriasca | TI
6958 | Corticiasca | Capriasca | TI
6960 | Odogno | Capriasca | TI
6807 | Taverne | Torricella-Taverne | TI
6808 | Torricella | Torricella-Taverne | TI
6992 | Vernate | Vernate | TI
6943 | Vezia | Vezia | TI
6921 | Vico Morcote | Vico Morcote | TI
6919 | Carabietta | Collina d'Oro | TI
6925 | Gentilino | Collina d'Oro | TI
6926 | Montagnola | Collina d'Oro | TI
6927 | Agra | Collina d'Oro | TI
6937 | Breno | Alto Malcantone | TI
6938 | Vezio | Alto Malcantone | TI
6938 | Fescoggia | Alto Malcantone | TI
6939 | Mugena | Alto Malcantone | TI
6939 | Arosio | Alto Malcantone | TI
6802 | Rivera | Monteceneri | TI
6803 | Camignolo | Monteceneri | TI
6804 | Bironico | Monteceneri | TI
6806 | Sigirino | Monteceneri | TI
6809 | Medeglia | Monteceneri | TI
6980 | Castelrotto | Tresa | TI
6988 | Ponte Tresa | Tresa | TI
6989 | Purasca | Tresa | TI
6995 | Madonna del Piano | Tresa | TI
6997 | Sessa | Tresa | TI
6998 | Monteggio | Tresa | TI
6817 | Maroggia | Val Mara | TI
6818 | Melano | Val Mara | TI
6821 | Rovio | Val Mara | TI
6825 | Capolago | Val Mara | TI
6828 | Balerna | Balerna | TI
6873 | Corteglia | Castel San Pietro | TI
6874 | Castel San Pietro | Castel San Pietro | TI
6875 | Monte | Castel San Pietro | TI
6875 | Casima | Castel San Pietro | TI
6875 | Campora | Castel San Pietro | TI
6830 | Chiasso | Chiasso | TI
6832 | Pedrinate | Chiasso | TI
6832 | Seseglio | Chiasso | TI
6877 | Coldrerio | Coldrerio | TI
6825 | Capolago | Mendrisio | TI
6850 | Mendrisio | Mendrisio | TI
6852 | Genestrerio | Mendrisio | TI
6853 | Ligornetto | Mendrisio | TI
6862 | Rancate | Mendrisio | TI
6863 | Besazio | Mendrisio | TI
6864 | Arzo | Mendrisio | TI
6865 | Tremona | Mendrisio | TI
6866 | Meride | Mendrisio | TI
6872 | Salorino | Mendrisio | TI
6872 | Somazzo | Mendrisio | TI
6834 | Morbio Inferiore | Morbio Inferiore | TI
6883 | Novazzano | Novazzano | TI
6826 | Riva San Vitale | Riva San Vitale | TI
6854 | S. Pietro | Stabio | TI
6855 | Stabio | Stabio | TI
6833 | Vacallo | Vacallo | TI
6835 | Morbio Superiore | Breggia | TI
6837 | Caneggio | Breggia | TI
6837 | Bruzella | Breggia | TI
6838 | Muggio | Breggia | TI
6838 | Cabbio | Breggia | TI
6839 | Sagno | Breggia | TI
6710 | Biasca | Biasca | TI
6526 | Prosito | Riviera | TI
6527 | Lodrino | Riviera | TI
6703 | Osogna | Riviera | TI
6705 | Cresciano | Riviera | TI
6707 | Iragna | Riviera | TI
6685 | Bosco/Gurin | Bosco/Gurin | TI
6683 | Niva (Vallemaggia) | Campo (Vallemaggia) | TI
6684 | Campo (Vallemaggia) | Campo (Vallemaggia) | TI
6684 | Cimalmotto | Campo (Vallemaggia) | TI
6683 | Cerentino | Cerentino | TI
6675 | Cevio | Cevio | TI
6676 | Bignasco | Cevio | TI
6690 | Cavergno | Cevio | TI
6690 | S. Carlo (Val Bavona) | Cevio | TI
6682 | Linescio | Linescio | TI
6673 | Maggia | Maggia | TI
6674 | Someo | Maggia | TI
6674 | Riveo | Maggia | TI
6677 | Aurigeno | Maggia | TI
6677 | Moghegno | Maggia | TI
6678 | Giumaglio | Maggia | TI
6678 | Lodano | Maggia | TI
6678 | Coglio | Maggia | TI
6692 | Menzonio | Lavizzara | TI
6692 | Brontallo | Lavizzara | TI
6693 | Broglio | Lavizzara | TI
6694 | Prato-Sornico | Lavizzara | TI
6695 | Peccia | Lavizzara | TI
6695 | Piano di Peccia | Lavizzara | TI
6696 | Fusio | Lavizzara | TI
6670 | Avegno | Avegno Gordevio | TI
6672 | Gordevio | Avegno Gordevio | TI
6809 | Medeglia | Comunanza Cadenazzo/Monteceneri | TI
6652 | Tegna | Terre di Pedemonte | TI
6653 | Verscio | Terre di Pedemonte | TI
6654 | Cavigliano | Terre di Pedemonte | TI
6655 | Intragna | Centovalli | TI
6655 | Verdasio | Centovalli | TI
6655 | Rasa | Centovalli | TI
6656 | Golino | Centovalli | TI
6657 | Palagnedra | Centovalli | TI
6658 | Borgnone | Centovalli | TI
6659 | Camedo | Centovalli | TI
6659 | Moneto | Centovalli | TI
6571 | Indemini | Gambarogno | TI
6572 | Quartino | Gambarogno | TI
6573 | Magadino | Gambarogno | TI
6574 | Vira (Gambarogno) | Gambarogno | TI
6575 | S. Nazzaro | Gambarogno | TI
6575 | Vairano | Gambarogno | TI
6576 | Gerra (Gambarogno) | Gambarogno | TI
6577 | Ranzo | Gambarogno | TI
6578 | Caviano | Gambarogno | TI
6579 | Piazzogna | Gambarogno | TI
6594 | Contone | Gambarogno | TI
6631 | Corippo | Verzasca | TI
6632 | Vogorno | Verzasca | TI
6633 | Lavertezzo | Verzasca | TI
6634 | Brione (Verzasca) | Verzasca | TI
6635 | Gerra (Verzasca) | Verzasca | TI
6636 | Frasco | Verzasca | TI
6637 | Sonogno | Verzasca | TI
1860 | Aigle | Aigle | VD
1880 | Bex | Bex | VD
1880 | Frenières-sur-Bex | Bex | VD
1880 | Fenalet-sur-Bex | Bex | VD
1880 | Les Plans-sur-Bex | Bex | VD
1880 | Les Posses-sur-Bex | Bex | VD
1846 | Chessel | Chessel | VD
1856 | Corbeyrier | Corbeyrier | VD
1882 | Gryon | Gryon | VD
1892 | Lavey-Village | Lavey-Morcles | VD
1892 | Lavey-les-Bains | Lavey-Morcles | VD
1892 | Morcles | Lavey-Morcles | VD
1854 | Leysin | Leysin | VD
1845 | Noville | Noville | VD
1867 | Ollon VD | Ollon | VD
1867 | St-Triphon | Ollon | VD
1867 | Panex | Ollon | VD
1884 | Villars-sur-Ollon | Ollon | VD
1884 | Arveyes | Ollon | VD
1884 | Huémoz | Ollon | VD
1885 | Chesières | Ollon | VD
1862 | Les Mosses | Ormont-Dessous | VD
1862 | La Comballaz | Ormont-Dessous | VD
1863 | Le Sépey | Ormont-Dessous | VD
1866 | La Forclaz VD | Ormont-Dessous | VD
1864 | Vers-l'Eglise | Ormont-Dessus | VD
1865 | Les Diablerets | Ormont-Dessus | VD
1847 | Rennaz | Rennaz | VD
1852 | Roche VD | Roche (VD) | VD
1844 | Villeneuve VD | Villeneuve (VD) | VD
1853 | Yvorne | Yvorne | VD
1170 | Aubonne | Aubonne | VD
1174 | Montherod | Aubonne | VD
1174 | Pizy | Aubonne | VD
1144 | Ballens | Ballens | VD
1149 | Berolle | Berolle | VD
1145 | Bière | Bière | VD
1172 | Bougy-Villars | Bougy-Villars | VD
1173 | Féchy | Féchy | VD
1188 | Gimel | Gimel | VD
1261 | Longirod | Longirod | VD
1261 | Marchissy | Marchissy | VD
1146 | Mollens VD | Mollens (VD) | VD
1188 | St-George | Saint-George | VD
1176 | St-Livres | Saint-Livres | VD
1187 | St-Oyens | Saint-Oyens | VD
1189 | Saubraz | Saubraz | VD
1580 | Avenches | Avenches | VD
1580 | Oleyres | Avenches | VD
1580 | Donatyre | Avenches | VD
1588 | Cudrefin | Cudrefin | VD
1595 | Faoug | Faoug | VD
1584 | Villars-le-Grand | Vully-les-Lacs | VD
1585 | Salavaux | Vully-les-Lacs | VD
1585 | Bellerive VD | Vully-les-Lacs | VD
1585 | Cotterd | Vully-les-Lacs | VD
1586 | Vallamand | Vully-les-Lacs | VD
1587 | Montmagny | Vully-les-Lacs | VD
1587 | Constantine | Vully-les-Lacs | VD
1589 | Chabrey | Vully-les-Lacs | VD
1787 | Mur (Vully) VD | Vully-les-Lacs | VD
1042 | Bettens | Bettens | VD
1035 | Bournens | Bournens | VD
1034 | Boussens | Boussens | VD
1308 | La Chaux (Cossonay) | La Chaux (Cossonay) | VD
1148 | Chavannes-le-Veyron | Chavannes-le-Veyron | VD
1316 | Chevilly | Chevilly | VD
1304 | Cossonay-Ville | Cossonay | VD
1304 | Allens | Cossonay | VD
1148 | Cuarnens | Cuarnens | VD
1306 | Daillens | Daillens | VD
1304 | Dizy | Dizy | VD
1312 | Eclépens | Eclépens | VD
1313 | Ferreyres | Ferreyres | VD
1124 | Gollion | Gollion | VD
1117 | Grancy | Grancy | VD
1148 | L'Isle | L'Isle | VD
1148 | Villars-Bozon | L'Isle | VD
1148 | La Coudre | L'Isle | VD
1307 | Lussery-Villars | Lussery-Villars | VD
1148 | Mauraz | Mauraz | VD
1031 | Mex VD | Mex (VD) | VD
1148 | Moiry VD | Moiry | VD
1148 | Mont-la-Ville | Mont-la-Ville | VD
1147 | Montricher | Montricher | VD
1317 | Orny | Orny | VD
1305 | Penthalaz | Penthalaz | VD
1303 | Penthaz | Penthaz | VD
1318 | Pompaples | Pompaples | VD
1315 | La Sarraz | La Sarraz | VD
1304 | Senarclens | Senarclens | VD
1036 | Sullens | Sullens | VD
1302 | Vufflens-la-Ville | Vufflens-la-Ville | VD
1042 | Assens | Assens | VD
1042 | Bioley-Orjulaz | Assens | VD
1038 | Bercher | Bercher | VD
1041 | Bottens | Bottens | VD
1053 | Bretigny-sur-Morrens | Bretigny-sur-Morrens | VD
1053 | Cugy VD | Cugy (VD) | VD
1040 | Echallens | Echallens | VD
1417 | Essertines-sur-Yverdon | Essertines-sur-Yverdon | VD
1417 | Epautheyres | Essertines-sur-Yverdon | VD
1037 | Etagnières | Etagnières | VD
1044 | Fey | Fey | VD
1055 | Froideville | Froideville | VD
1054 | Morrens VD | Morrens (VD) | VD
1377 | Oulens-sous-Echallens | Oulens-sous-Echallens | VD
1416 | Pailly | Pailly | VD
1375 | Penthéréaz | Penthéréaz | VD
1041 | Poliez-Pittet | Poliez-Pittet | VD
1046 | Rueyres | Rueyres | VD
1040 | St-Barthélemy VD | Saint-Barthélemy (VD) | VD
1040 | Villars-le-Terroir | Villars-le-Terroir | VD
1418 | Vuarrens | Vuarrens | VD
1041 | Dommartin | Montilliez | VD
1041 | Naz | Montilliez | VD
1041 | Poliez-le-Grand | Montilliez | VD
1043 | Sugnens | Montilliez | VD
1376 | Goumoens-la-Ville | Goumoëns | VD
1376 | Eclagnens | Goumoëns | VD
1376 | Goumoens-le-Jux | Goumoëns | VD
1427 | Bonvillars | Bonvillars | VD
1452 | Les Rasses | Bullet | VD
1453 | Bullet | Bullet | VD
1424 | Champagne | Champagne | VD
1426 | Concise | Concise | VD
1426 | Corcelles-près-Concise | Corcelles-près-Concise | VD
1420 | Fiez | Fiez | VD
1421 | Fontaines-sur-Grandson | Fontaines-sur-Grandson | VD
1429 | Giez | Giez | VD
1421 | Grandevent | Grandevent | VD
1422 | Grandson | Grandson | VD
1453 | Mauborget | Mauborget | VD
1428 | Mutrux | Mutrux | VD
1431 | Novalles | Novalles | VD
1425 | Onnens VD | Onnens (VD) | VD
1428 | Provence | Provence | VD
1450 | Ste-Croix | Sainte-Croix | VD
1450 | La Sagne (Ste-Croix) | Sainte-Croix | VD
1450 | Le Château-de-Ste-Croix | Sainte-Croix | VD
1454 | L'Auberson | Sainte-Croix | VD
1454 | La Vraconnaz | Sainte-Croix | VD
1423 | Villars-Burquin | Tévenon | VD
1423 | Fontanezier | Tévenon | VD
1423 | Romairon | Tévenon | VD
1423 | Vaugondry | Tévenon | VD
1092 | Belmont-sur-Lausanne | Belmont-sur-Lausanne | VD
1033 | Cheseaux-sur-Lausanne | Cheseaux-sur-Lausanne | VD
1023 | Crissier | Crissier | VD
1066 | Epalinges | Epalinges | VD
1008 | Jouxtens-Mézery | Jouxtens-Mézery | VD
1000 | Lausanne 25 | Lausanne | VD
1000 | Lausanne 26 | Lausanne | VD
1000 | Lausanne 27 | Lausanne | VD
1003 | Lausanne | Lausanne | VD
1004 | Lausanne | Lausanne | VD
1005 | Lausanne | Lausanne | VD
1006 | Lausanne | Lausanne | VD
1007 | Lausanne | Lausanne | VD
1010 | Lausanne | Lausanne | VD
1011 | Lausanne | Lausanne | VD
1012 | Lausanne | Lausanne | VD
1015 | Lausanne | Lausanne | VD
1018 | Lausanne | Lausanne | VD
1052 | Le Mont-sur-Lausanne | Le Mont-sur-Lausanne | VD
1094 | Paudex | Paudex | VD
1008 | Prilly | Prilly | VD
1009 | Pully | Pully | VD
1068 | Les Monts-de-Pully | Pully | VD
1020 | Renens VD | Renens (VD) | VD
1032 | Romanel-sur-Lausanne | Romanel-sur-Lausanne | VD
1071 | Chexbres | Chexbres | VD
1072 | Forel (Lavaux) | Forel (Lavaux) | VD
1090 | La Croix (Lutry) | Lutry | VD
1093 | La Conversion | Lutry | VD
1095 | Lutry | Lutry | VD
1070 | Puidoux | Puidoux | VD
1071 | Rivaz | Rivaz | VD
1071 | St-Saphorin (Lavaux) | Saint-Saphorin (Lavaux) | VD
1073 | Savigny | Savigny | VD
1073 | Mollie-Margot | Savigny | VD
1091 | Grandvaux | Bourg-en-Lavaux | VD
1091 | Aran | Bourg-en-Lavaux | VD
1091 | Chenaux | Bourg-en-Lavaux | VD
1096 | Cully | Bourg-en-Lavaux | VD
1096 | Villette (Lavaux) | Bourg-en-Lavaux | VD
1097 | Riex | Bourg-en-Lavaux | VD
1098 | Epesses | Bourg-en-Lavaux | VD
1123 | Aclens | Aclens | VD
1121 | Bremblens | Bremblens | VD
1164 | Buchillon | Buchillon | VD
1030 | Bussigny | Bussigny | VD
1022 | Chavannes-près-Renens | Chavannes-près-Renens | VD
1134 | Chigny | Chigny | VD
1127 | Clarmont | Clarmont | VD
1135 | Denens | Denens | VD
1026 | Denges | Denges | VD
1026 | Echandens | Echandens | VD
1112 | Echichens | Echichens | VD
1113 | St-Saphorin-sur-Morges | Echichens | VD
1114 | Colombier VD | Echichens | VD
1125 | Monnaz | Echichens | VD
1024 | Ecublens VD | Ecublens (VD) | VD
1163 | Etoy | Etoy | VD
1175 | Lavigny | Lavigny | VD
1027 | Lonay | Lonay | VD
1132 | Lully VD | Lully (VD) | VD
1167 | Lussy-sur-Morges | Lussy-sur-Morges | VD
1110 | Morges | Morges | VD
1028 | Préverenges | Préverenges | VD
1122 | Romanel-sur-Morges | Romanel-sur-Morges | VD
1162 | St-Prex | Saint-Prex | VD
1025 | St-Sulpice VD | Saint-Sulpice (VD) | VD
1131 | Tolochenaz | Tolochenaz | VD
1126 | Vaux-sur-Morges | Vaux-sur-Morges | VD
1029 | Villars-Ste-Croix | Villars-Sainte-Croix | VD
1168 | Villars-sous-Yens | Villars-sous-Yens | VD
1134 | Vufflens-le-Château | Vufflens-le-Château | VD
1115 | Vullierens | Vullierens | VD
1169 | Yens | Yens | VD
1116 | Cottens VD | Hautemorges | VD
1128 | Reverolle | Hautemorges | VD
1136 | Bussy-Chardonney | Hautemorges | VD
1141 | Sévery | Hautemorges | VD
1142 | Pampigny | Hautemorges | VD
1143 | Apples | Hautemorges | VD
1063 | Boulens | Boulens | VD
1514 | Bussy-sur-Moudon | Bussy-sur-Moudon | VD
1512 | Chavannes-sur-Moudon | Chavannes-sur-Moudon | VD
1521 | Curtilles | Curtilles | VD
1682 | Dompierre VD | Dompierre (VD) | VD
1513 | Hermenches | Hermenches | VD
1682 | Lovatens | Lovatens | VD
1522 | Lucens | Lucens | VD
1522 | Oulens-sur-Lucens | Lucens | VD
1526 | Forel-sur-Lucens | Lucens | VD
1526 | Cremin | Lucens | VD
1683 | Brenles | Lucens | VD
1683 | Chesalles-sur-Moudon | Lucens | VD
1683 | Sarzens | Lucens | VD
1510 | Moudon | Moudon | VD
1045 | Ogens | Ogens | VD
1682 | Prévonloup | Prévonloup | VD
1513 | Rossenges | Rossenges | VD
1510 | Syens | Syens | VD
1515 | Villars-le-Comte | Villars-le-Comte | VD
1509 | Vucherens | Vucherens | VD
1063 | Chapelle-sur-Moudon | Montanaire | VD
1063 | Martherenges | Montanaire | VD
1063 | Peyres-Possens | Montanaire | VD
1409 | Chanéaz | Montanaire | VD
1410 | Thierrens | Montanaire | VD
1410 | Correvon | Montanaire | VD
1410 | Denezy | Montanaire | VD
1410 | St-Cierges | Montanaire | VD
1515 | Neyruz-sur-Moudon | Montanaire | VD
1277 | Arnex-sur-Nyon | Arnex-sur-Nyon | VD
1273 | Arzier-Le Muids | Arzier-Le Muids | VD
1269 | Bassins | Bassins | VD
1268 | Begnins | Begnins | VD
1279 | Bogis-Bossey | Bogis-Bossey | VD
1277 | Borex | Borex | VD
1279 | Chavannes-de-Bogis | Chavannes-de-Bogis | VD
1290 | Chavannes-des-Bois | Chavannes-des-Bois | VD
1275 | Chéserex | Chéserex | VD
1267 | Coinsins | Coinsins | VD
1291 | Commugny | Commugny | VD
1296 | Coppet | Coppet | VD
1299 | Crans VD | Crans (VD) | VD
1263 | Crassier | Crassier | VD
1266 | Duillier | Duillier | VD
1262 | Eysins | Eysins | VD
1297 | Founex | Founex | VD
1272 | Genolier | Genolier | VD
1276 | Gingins | Gingins | VD
1271 | Givrins | Givrins | VD
1196 | Gland | Gland | VD
1274 | Grens | Grens | VD
1295 | Mies | Mies | VD
1260 | Nyon | Nyon | VD
1197 | Prangins | Prangins | VD
1278 | La Rippe | La Rippe | VD
1264 | St-Cergue | Saint-Cergue | VD
1265 | La Cure | Saint-Cergue | VD
1274 | Signy | Signy-Avenex | VD
1295 | Tannay | Tannay | VD
1270 | Trélex | Trélex | VD
1261 | Le Vaud | Le Vaud | VD
1267 | Vich | Vich | VD
1355 | L'Abergement | L'Abergement | VD
1352 | Agiez | Agiez | VD
1321 | Arnex-sur-Orbe | Arnex-sur-Orbe | VD
1338 | Ballaigues | Ballaigues | VD
1446 | Baulmes | Baulmes | VD
1372 | Bavois | Bavois | VD
1353 | Bofflens | Bofflens | VD
1329 | Bretonnières | Bretonnières | VD
1373 | Chavornay | Chavornay | VD
1374 | Corcelles-sur-Chavornay | Chavornay | VD
1435 | Essert-Pittet | Chavornay | VD
1356 | Les Clées | Les Clées | VD
1356 | La Russille | Les Clées | VD
1322 | Croy | Croy | VD
1326 | Juriens | Juriens | VD
1357 | Lignerolle | Lignerolle | VD
1354 | Montcherand | Montcherand | VD
1350 | Orbe | Orbe | VD
1148 | La Praz | La Praz | VD
1324 | Premier | Premier | VD
1439 | Rances | Rances | VD
1323 | Romainmôtier | Romainmôtier-Envy | VD
1355 | Sergey | Sergey | VD
1358 | Valeyres-sous-Rances | Valeyres-sous-Rances | VD
1337 | Vallorbe | Vallorbe | VD
1325 | Vaulion | Vaulion | VD
1445 | Vuiteboeuf | Vuiteboeuf | VD
1082 | Corcelles-le-Jorat | Corcelles-le-Jorat | VD
1613 | Maracon | Maracon | VD
1081 | Montpreveyres | Montpreveyres | VD
1088 | Ropraz | Ropraz | VD
1077 | Servion | Servion | VD
1080 | Les Cullayes | Servion | VD
1085 | Vulliens | Vulliens | VD
1041 | Montaubion-Chardonney | Jorat-Menthue | VD
1058 | Villars-Tiercelin | Jorat-Menthue | VD
1059 | Peney-le-Jorat | Jorat-Menthue | VD
1061 | Villars-Mendraz | Jorat-Menthue | VD
1062 | Sottens | Jorat-Menthue | VD
1078 | Essertes | Oron | VD
1607 | Palézieux | Oron | VD
1607 | Palézieux-Village | Oron | VD
1607 | Les Tavernes | Oron | VD
1607 | Les Thioleyres | Oron | VD
1608 | Oron-le-Châtel | Oron | VD
1608 | Bussigny-sur-Oron | Oron | VD
1608 | Chesalles-sur-Oron | Oron | VD
1610 | Oron-la-Ville | Oron | VD
1610 | Châtillens | Oron | VD
1610 | Vuibroye | Oron | VD
1612 | Ecoteaux | Oron | VD
1076 | Ferlens VD | Jorat-Mézières | VD
1083 | Mézières VD | Jorat-Mézières | VD
1084 | Carrouge VD | Jorat-Mézières | VD
1537 | Champtauroz | Champtauroz | VD
1545 | Chevroux | Chevroux | VD
1562 | Corcelles-près-Payerne | Corcelles-près-Payerne | VD
1543 | Grandcour | Grandcour | VD
1525 | Henniez | Henniez | VD
1565 | Missy | Missy | VD
1530 | Payerne | Payerne | VD
1551 | Vers-chez-Perrin | Payerne | VD
1552 | Trey | Trey | VD
1538 | Treytorrens (Payerne) | Treytorrens (Payerne) | VD
1554 | Sédeilles | Villarzel | VD
1554 | Rossens VD | Villarzel | VD
1555 | Villarzel | Villarzel | VD
1523 | Granges-près-Marnand | Valbroye | VD
1524 | Marnand | Valbroye | VD
1525 | Seigneux | Valbroye | VD
1534 | Sassel | Valbroye | VD
1535 | Combremont-le-Grand | Valbroye | VD
1536 | Combremont-le-Petit | Valbroye | VD
1682 | Villars-Bramard | Valbroye | VD
1682 | Cerniaz VD | Valbroye | VD
1660 | Château-d'Oex | Château-d'Oex | VD
1660 | Les Moulins | Château-d'Oex | VD
1660 | L'Etivaz | Château-d'Oex | VD
1660 | La Lécherette | Château-d'Oex | VD
1658 | Rossinière | Rossinière | VD
1658 | La Tine | Rossinière | VD
1659 | Rougemont | Rougemont | VD
1659 | Flendruz | Rougemont | VD
1165 | Allaman | Allaman | VD
1195 | Bursinel | Bursinel | VD
1183 | Bursins | Bursins | VD
1268 | Burtigny | Burtigny | VD
1195 | Dully | Dully | VD
1186 | Essertines-sur-Rolle | Essertines-sur-Rolle | VD
1182 | Gilly | Gilly | VD
1184 | Luins | Luins | VD
1185 | Mont-sur-Rolle | Mont-sur-Rolle | VD
1166 | Perroy | Perroy | VD
1180 | Rolle | Rolle | VD
1180 | Tartegnin | Tartegnin | VD
1184 | Vinzel | Vinzel | VD
1342 | Le Pont | L'Abbaye | VD
1344 | L'Abbaye | L'Abbaye | VD
1346 | Les Bioux | L'Abbaye | VD
1341 | L'Orient | Le Chenit | VD
1347 | Le Sentier | Le Chenit | VD
1347 | Le Solliat | Le Chenit | VD
1348 | Le Brassus | Le Chenit | VD
1343 | Les Charbonnières | Le Lieu | VD
1345 | Le Lieu | Le Lieu | VD
1345 | Le Séchey | Le Lieu | VD
1801 | Le Mont-Pèlerin | Chardonne | VD
1803 | Chardonne | Chardonne | VD
1802 | Corseaux | Corseaux | VD
1804 | Corsier-sur-Vevey | Corsier-sur-Vevey | VD
1808 | Les Monts-de-Corsier | Corsier-sur-Vevey | VD
1809 | Fenil-sur-Corsier | Corsier-sur-Vevey | VD
1805 | Jongny | Jongny | VD
1815 | Clarens | Montreux | VD
1816 | Chailly-Montreux | Montreux | VD
1817 | Brent | Montreux | VD
1820 | Montreux | Montreux | VD
1820 | Territet | Montreux | VD
1822 | Chernex | Montreux | VD
1823 | Glion | Montreux | VD
1824 | Caux | Montreux | VD
1832 | Chamby | Montreux | VD
1832 | Villard-sur-Chamby | Montreux | VD
1833 | Les Avants | Montreux | VD
1814 | La Tour-de-Peilz | La Tour-de-Peilz | VD
1800 | Vevey | Vevey | VD
1820 | Veytaux | Veytaux | VD
1806 | St-Légier-La Chiésaz | Blonay - Saint-Légier | VD
1807 | Blonay | Blonay - Saint-Légier | VD
1432 | Belmont-sur-Yverdon | Belmont-sur-Yverdon | VD
1407 | Bioley-Magnoux | Bioley-Magnoux | VD
1436 | Chamblon | Chamblon | VD
1443 | Champvent | Champvent | VD
1443 | Essert-sous-Champvent | Champvent | VD
1443 | Villars-sous-Champvent | Champvent | VD
1464 | Chavannes-le-Chêne | Chavannes-le-Chêne | VD
1464 | Chêne-Pâquier | Chêne-Pâquier | VD
1400 | Cheseaux-Noréaz | Cheseaux-Noréaz | VD
1406 | Cronay | Cronay | VD
1404 | Cuarny | Cuarny | VD
1415 | Démoret | Démoret | VD
1407 | Donneloye | Donneloye | VD
1407 | Gossens | Donneloye | VD
1407 | Mézery-près-Donneloye | Donneloye | VD
1408 | Prahins | Donneloye | VD
1434 | Ependes VD | Ependes (VD) | VD
1438 | Mathod | Mathod | VD
1415 | Molondin | Molondin | VD
1442 | Montagny-près-Yverdon | Montagny-près-Yverdon | VD
1047 | Oppens | Oppens | VD
1430 | Orges | Orges | VD
1413 | Orzens | Orzens | VD
1405 | Pomy | Pomy | VD
1463 | Rovray | Rovray | VD
1433 | Suchy | Suchy | VD
1437 | Suscévaz | Suscévaz | VD
1436 | Treycovagnes | Treycovagnes | VD
1412 | Ursins | Ursins | VD
1441 | Valeyres-sous-Montagny | Valeyres-sous-Montagny | VD
1412 | Valeyres-sous-Ursins | Valeyres-sous-Ursins | VD
1404 | Villars-Epeney | Villars-Epeney | VD
1431 | Vugelles-La Mothe | Vugelles-La Mothe | VD
1400 | Yverdon-les-Bains | Yverdon-les-Bains | VD
1432 | Gressy | Yverdon-les-Bains | VD
1462 | Yvonand | Yvonand | VD
3900 | Brig | Brig-Glis | VS
3900 | Gamsen | Brig-Glis | VS
3900 | Brigerbad | Brig-Glis | VS
3902 | Glis | Brig-Glis | VS
3939 | Eggerberg | Eggerberg | VS
3903 | Mund | Naters | VS
3903 | Birgisch | Naters | VS
3904 | Naters | Naters | VS
3914 | Blatten b. Naters | Naters | VS
3914 | Belalp | Naters | VS
3901 | Rothwald | Ried-Brig | VS
3911 | Ried-Brig | Ried-Brig | VS
3907 | Simplon Dorf | Simplon | VS
3907 | Simplon Hospiz | Simplon | VS
3907 | Gabi (Simplon) | Simplon | VS
3912 | Termen | Termen | VS
3913 | Rosswald | Termen | VS
3907 | Gondo | Zwischbergen | VS
1957 | Ardon | Ardon | VS
1955 | Chamoson | Chamoson | VS
1955 | Mayens-de-Chamoson | Chamoson | VS
1955 | Les Vérines (Chamoson) | Chamoson | VS
1955 | Némiaz (Chamoson) | Chamoson | VS
1955 | Grugnay (Chamoson) | Chamoson | VS
1955 | St-Pierre-de-Clages | Chamoson | VS
1964 | Conthey | Conthey | VS
1975 | St-Séverin | Conthey | VS
1976 | Erde | Conthey | VS
1976 | Aven | Conthey | VS
1976 | Daillon | Conthey | VS
1993 | Clèbes (Nendaz) | Nendaz | VS
1994 | Aproz (Nendaz) | Nendaz | VS
1996 | Basse-Nendaz | Nendaz | VS
1996 | Fey (Nendaz) | Nendaz | VS
1996 | Bieudron (Nendaz) | Nendaz | VS
1996 | Condémines (Nendaz) | Nendaz | VS
1996 | Saclentse | Nendaz | VS
1996 | Baar (Nendaz) | Nendaz | VS
1996 | Beuson (Nendaz) | Nendaz | VS
1996 | Brignon (Nendaz) | Nendaz | VS
1997 | Haute-Nendaz | Nendaz | VS
1997 | Siviez (Nendaz) | Nendaz | VS
1997 | Sornard (Nendaz) | Nendaz | VS
1963 | Vétroz | Vétroz | VS
1946 | Bourg-St-Pierre | Bourg-Saint-Pierre | VS
1945 | Liddes | Liddes | VS
1945 | Fontaine Dessus (Liddes) | Liddes | VS
1945 | Fontaine Dessous (Liddes) | Liddes | VS
1945 | Dranse (Liddes) | Liddes | VS
1945 | Chandonne (Liddes) | Liddes | VS
1945 | Rive Haute (Liddes) | Liddes | VS
1945 | Fornex (Liddes) | Liddes | VS
1945 | Les Moulins VS (Liddes) | Liddes | VS
1945 | Vichères (Liddes) | Liddes | VS
1945 | Palasuit (Liddes) | Liddes | VS
1945 | Chez Petit (Liddes) | Liddes | VS
1945 | Petit Vichères (Liddes) | Liddes | VS
1937 | Orsières | Orsières | VS
1938 | Champex-Lac | Orsières | VS
1943 | Praz-de-Fort | Orsières | VS
1944 | La Fouly VS | Orsières | VS
1933 | Sembrancher | Sembrancher | VS
1933 | Chamoille (Sembrancher) | Sembrancher | VS
1933 | La Garde (Sembrancher) | Sembrancher | VS
1927 | Chemin | Val de Bagnes | VS
1933 | Vens (Sembrancher) | Val de Bagnes | VS
1934 | Le Châble VS | Val de Bagnes | VS
1934 | Bruson | Val de Bagnes | VS
1936 | Verbier | Val de Bagnes | VS
1941 | Vollèges | Val de Bagnes | VS
1941 | Cries (Vollèges) | Val de Bagnes | VS
1942 | Levron | Val de Bagnes | VS
1947 | Versegères | Val de Bagnes | VS
1947 | Champsec | Val de Bagnes | VS
1948 | Lourtier | Val de Bagnes | VS
1948 | Fionnay | Val de Bagnes | VS
1948 | Sarreyer | Val de Bagnes | VS
3997 | Bellwald | Bellwald | VS
3996 | Binn | Binn | VS
3995 | Ernen | Ernen | VS
3995 | Ausserbinn | Ernen | VS
3995 | Mühlebach (Goms) | Ernen | VS
3995 | Steinhaus | Ernen | VS
3984 | Fiesch | Fiesch | VS
3801 | Jungfraujoch | Fieschertal | VS
3984 | Fieschertal | Fieschertal | VS
3994 | Lax | Lax | VS
3988 | Ulrichen | Obergoms | VS
3988 | Obergesteln | Obergoms | VS
3999 | Oberwald | Obergoms | VS
3985 | Münster VS | Goms | VS
3985 | Geschinen | Goms | VS
3989 | Biel VS | Goms | VS
3989 | Ritzingen | Goms | VS
3989 | Selkingen | Goms | VS
3989 | Niederwald | Goms | VS
3989 | Blitzingen | Goms | VS
3998 | Reckingen VS | Goms | VS
3998 | Gluringen | Goms | VS
1966 | Fortunau (Ayent) | Ayent | VS
1966 | Luc (Ayent) | Ayent | VS
1966 | St-Romain (Ayent) | Ayent | VS
1966 | Saxonne (Ayent) | Ayent | VS
1966 | Villa (Ayent) | Ayent | VS
1966 | La Place (Ayent) | Ayent | VS
1966 | Botyre (Ayent) | Ayent | VS
1966 | Blignou (Ayent) | Ayent | VS
1966 | Argnou (Ayent) | Ayent | VS
1966 | Signèse (Ayent) | Ayent | VS
1972 | Anzère | Ayent | VS
1983 | Evolène | Evolène | VS
1983 | Lanna | Evolène | VS
1984 | Les Haudères | Evolène | VS
1984 | La Tour VS | Evolène | VS
1985 | La Sage | Evolène | VS
1985 | La Forclaz VS | Evolène | VS
1985 | Villa (Evolène) | Evolène | VS
1986 | Arolla | Evolène | VS
1982 | Euseigne | Hérémence | VS
1987 | Hérémence | Hérémence | VS
1969 | St-Martin VS | Saint-Martin (VS) | VS
1969 | Liez (St-Martin) | Saint-Martin (VS) | VS
1969 | Trogne (St-Martin) | Saint-Martin (VS) | VS
1969 | Suen (St-Martin) | Saint-Martin (VS) | VS
1969 | Eison (St-Martin) | Saint-Martin (VS) | VS
1981 | Vex | Vex | VS
1988 | Thyon | Vex | VS
1988 | Les Collons | Vex | VS
1992 | Les Mayens-de-Sion | Vex | VS
1961 | Vernamiège | Mont-Noble | VS
1968 | Mase | Mont-Noble | VS
1973 | Nax | Mont-Noble | VS
3951 | Agarn | Agarn | VS
3955 | Albinen | Albinen | VS
3947 | Ergisch | Ergisch | VS
3953 | Inden | Inden | VS
3952 | Susten | Leuk | VS
3953 | Leuk Stadt | Leuk | VS
3957 | Erschmatt | Leuk | VS
3954 | Leukerbad | Leukerbad | VS
3948 | Oberems | Oberems | VS
3970 | Salgesch | Salgesch | VS
3953 | Varen | Varen | VS
3956 | Guttet-Feschel | Guttet-Feschel | VS
3945 | Gampel | Gampel-Bratsch | VS
3945 | Niedergampel | Gampel-Bratsch | VS
3957 | Bratsch | Gampel-Bratsch | VS
3946 | Turtmann | Turtmann-Unterems | VS
3946 | Gruben | Turtmann-Unterems | VS
3948 | Unterems | Turtmann-Unterems | VS
1932 | Bovernier | Bovernier | VS
1932 | Les Valettes (Bovernier) | Bovernier | VS
1926 | Fully | Fully | VS
1914 | Isérables | Isérables | VS
1911 | Ovronnaz | Leytron | VS
1912 | Leytron | Leytron | VS
1912 | Produit (Leytron) | Leytron | VS
1912 | Montagnon (Leytron) | Leytron | VS
1912 | Dugny (Leytron) | Leytron | VS
1906 | Charrat | Martigny | VS
1920 | Martigny | Martigny | VS
1921 | Martigny-Croix | Martigny-Combe | VS
1928 | Ravoire | Martigny-Combe | VS
1908 | Riddes | Riddes | VS
1914 | Auddes-sur-Riddes | Riddes | VS
1918 | La Tzoumaz | Riddes | VS
1913 | Saillon | Saillon | VS
1907 | Saxon | Saxon | VS
1929 | Trient | Trient | VS
1874 | Champéry | Champéry | VS
1868 | Collombey | Collombey-Muraz | VS
1868 | Collombey | Collombey-Muraz | VS
1893 | Muraz (Collombey) | Collombey-Muraz | VS
1870 | Monthey | Monthey | VS
1870 | Monthey | Monthey | VS
1871 | Choëx | Monthey | VS
1871 | Les Giettes | Monthey | VS
1897 | Bouveret | Port-Valais | VS
1897 | Les Evouettes | Port-Valais | VS
1898 | St-Gingolph | Saint-Gingolph | VS
1872 | Troistorrents | Troistorrents | VS
1875 | Morgins | Troistorrents | VS
1873 | Val-d'Illiez | Val-d'Illiez | VS
1873 | Champoussin | Val-d'Illiez | VS
1873 | Les Crosets | Val-d'Illiez | VS
1895 | Vionnaz | Vionnaz | VS
1899 | Torgon | Vionnaz | VS
1896 | Vouvry | Vouvry | VS
1896 | Miex | Vouvry | VS
3983 | Bister | Bister | VS
3982 | Bitsch | Bitsch | VS
3993 | Grengiols | Grengiols | VS
3983 | Goppisberg | Riederalp | VS
3983 | Greich | Riederalp | VS
3986 | Ried-Mörel | Riederalp | VS
3987 | Riederalp | Riederalp | VS
3938 | Ausserberg | Ausserberg | VS
3919 | Blatten (Lötschen) | Blatten | VS
3935 | Bürchen | Bürchen | VS
3943 | Eischoll | Eischoll | VS
3916 | Ferden | Ferden | VS
3917 | Goppenstein | Ferden | VS
3917 | Kippel | Kippel | VS
3942 | Niedergesteln | Niedergesteln | VS
3942 | Raron | Raron | VS
3942 | St. German | Raron | VS
3944 | Unterbäch VS | Unterbäch | VS
3918 | Wiler (Lötschen) | Wiler (Lötschen) | VS
3983 | Mörel | Mörel-Filet | VS
3983 | Filet | Mörel-Filet | VS
3940 | Steg VS | Steg-Hohtenn | VS
3949 | Hohtenn | Steg-Hohtenn | VS
3991 | Betten | Bettmeralp | VS
3992 | Bettmeralp | Bettmeralp | VS
3994 | Martisberg | Bettmeralp | VS
1903 | Collonges | Collonges | VS
1905 | Dorénaz | Dorénaz | VS
1902 | Evionnaz | Evionnaz | VS
1925 | Finhaut | Finhaut | VS
1925 | Le Châtelard VS | Finhaut | VS
1869 | Massongex | Massongex | VS
1890 | St-Maurice | Saint-Maurice | VS
1890 | Mex VS | Saint-Maurice | VS
1922 | Salvan | Salvan | VS
1922 | Les Granges (Salvan) | Salvan | VS
1923 | Les Marécottes | Salvan | VS
1923 | Le Trétien | Salvan | VS
1904 | Vernayaz | Vernayaz | VS
1891 | Vérossaz | Vérossaz | VS
3966 | Chalais | Chalais | VS
3966 | Réchy | Chalais | VS
3967 | Vercorin | Chalais | VS
3965 | Chippis | Chippis | VS
3979 | Grône | Grône | VS
1977 | Icogne | Icogne | VS
1978 | Lens | Lens | VS
3978 | Flanthey | Lens | VS
1958 | St-Léonard | Saint-Léonard | VS
3960 | Sierre | Sierre | VS
3960 | Muraz (Sierre) | Sierre | VS
3976 | Noës | Sierre | VS
3977 | Granges VS | Sierre | VS
3960 | Niouc | Anniviers | VS
3961 | Vissoie | Anniviers | VS
3961 | St-Luc | Anniviers | VS
3961 | Chandolin | Anniviers | VS
3961 | Ayer | Anniviers | VS
3961 | Zinal | Anniviers | VS
3961 | Grimentz | Anniviers | VS
3961 | Mission | Anniviers | VS
3961 | St-Jean VS | Anniviers | VS
3960 | Corin-de-la-Crête | Crans-Montana | VS
3960 | Loc | Crans-Montana | VS
3963 | Crans-Montana | Crans-Montana | VS
3963 | Montana | Crans-Montana | VS
3963 | Aminona | Crans-Montana | VS
3971 | Chermignon | Crans-Montana | VS
3971 | Chermignon-d'en-Bas | Crans-Montana | VS
3971 | Ollon VS | Crans-Montana | VS
3974 | Mollens VS | Crans-Montana | VS
3975 | Randogne | Crans-Montana | VS
3976 | Champzabé | Crans-Montana | VS
3968 | Veyras | Noble-Contrée | VS
3972 | Miège | Noble-Contrée | VS
3973 | Venthône | Noble-Contrée | VS
1974 | Arbaz | Arbaz | VS
1971 | Grimisuat | Grimisuat | VS
1971 | Champlan (Grimisuat) | Grimisuat | VS
1965 | Savièse | Savièse | VS
1950 | Sion | Sion | VS
1958 | Uvrier | Sion | VS
1962 | Pont-de-la-Morge (Sion) | Sion | VS
1967 | Bramois | Sion | VS
1991 | Salins | Sion | VS
1991 | Arvillard (Salins) | Sion | VS
1991 | Pravidondaz (Salins) | Sion | VS
1991 | Turin (Salins) | Sion | VS
1991 | Misériez (Salins) | Sion | VS
1992 | Les Agettes | Sion | VS
1992 | La Vernaz (Les Agettes) | Sion | VS
1992 | Crête-à-l'Oeil (Les Agettes) | Sion | VS
1993 | Veysonnaz | Veysonnaz | VS
3937 | Baltschieder | Baltschieder | VS
3937 | Baltschieder | Baltschieder | VS
3922 | Eisten | Eisten | VS
3922 | Kalpetran | Embd | VS
3926 | Embd | Embd | VS
3925 | Grächen | Grächen | VS
3931 | Lalden | Lalden | VS
3928 | Randa | Randa | VS
3905 | Saas-Almagell | Saas-Almagell | VS
3908 | Saas-Balen | Saas-Balen | VS
3906 | Saas-Fee | Saas-Fee | VS
3910 | Saas-Grund | Saas-Grund | VS
3924 | St. Niklaus VS | St. Niklaus | VS
3927 | Herbriggen | St. Niklaus | VS
3922 | Stalden VS | Stalden (VS) | VS
3933 | Staldenried | Staldenried | VS
3929 | Täsch | Täsch | VS
3923 | Törbel | Törbel | VS
3930 | Visp | Visp | VS
3930 | Eyholz | Visp | VS
3932 | Visperterminen | Visperterminen | VS
3934 | Zeneggen | Zeneggen | VS
3920 | Zermatt | Zermatt | VS
2015 | Areuse | Boudry | NE
2017 | Boudry | Boudry | NE
2016 | Cortaillod | Cortaillod | NE
2019 | Rochefort | Rochefort | NE
2019 | Chambrelien | Rochefort | NE
2037 | Montezillon | Rochefort | NE
2149 | Champ-du-Moulin | Rochefort | NE
2149 | Fretereules | Rochefort | NE
2149 | Brot-Dessous | Rochefort | NE
2012 | Auvernier | Milvignes | NE
2013 | Colombier NE | Milvignes | NE
2014 | Bôle | Milvignes | NE
2022 | Bevaix | La Grande Béroche | NE
2023 | Gorgier | La Grande Béroche | NE
2024 | St-Aubin-Sauges | La Grande Béroche | NE
2025 | Chez-le-Bart | La Grande Béroche | NE
2027 | Montalchez | La Grande Béroche | NE
2027 | Fresens | La Grande Béroche | NE
2028 | Vaumarcus | La Grande Béroche | NE
2300 | La Chaux-de-Fonds | La Chaux-de-Fonds | NE
2300 | La Cibourg | La Chaux-de-Fonds | NE
2322 | Le Crêt-du-Locle | La Chaux-de-Fonds | NE
2333 | La Cibourg | La Ferrière | BE
2616 | La Cibourg | Renan (BE) | BE
2325 | Les Planchettes | Les Planchettes | NE
2314 | La Sagne NE | La Sagne | NE
2406 | La Brévine | La Brévine | NE
2406 | Les Taillères | La Brévine | NE
2406 | La Châtagne | La Brévine | NE
2406 | Le Brouillet | La Brévine | NE
2318 | Brot-Plamboz | Brot-Plamboz | NE
2414 | Le Cerneux-Péquignot | Le Cerneux-Péquignot | NE
2405 | La Chaux-du-Milieu | La Chaux-du-Milieu | NE
2400 | Le Locle | Le Locle | NE
2400 | Le Prévoux | Le Locle | NE
2416 | Les Brenets | Le Locle | NE
2316 | Les Ponts-de-Martel | Les Ponts-de-Martel | NE
2316 | Petit-Martel | Les Ponts-de-Martel | NE
2087 | Cornaux NE | Cornaux | NE
2088 | Cressier NE | Cressier (NE) | NE
2073 | Enges | Enges | NE
2068 | Hauterive NE | Hauterive (NE) | NE
2525 | Le Landeron | Le Landeron | NE
2523 | Lignières | Lignières | NE
2000 | Neuchâtel | Neuchâtel | NE
2034 | Peseux | Neuchâtel | NE
2035 | Corcelles NE | Neuchâtel | NE
2036 | Cormondrèche | Neuchâtel | NE
2042 | Valangin | Neuchâtel | NE
2067 | Chaumont | Neuchâtel | NE
2072 | St-Blaise | Saint-Blaise | NE
2074 | Marin-Epagnier | La Tène | NE
2075 | Thielle | La Tène | NE
2075 | Wavre | La Tène | NE
2037 | Montmollin | Val-de-Ruz | NE
2043 | Boudevilliers | Val-de-Ruz | NE
2046 | Fontaines NE | Val-de-Ruz | NE
2052 | Fontainemelon | Val-de-Ruz | NE
2052 | La Vue-des-Alpes | Val-de-Ruz | NE
2053 | Cernier | Val-de-Ruz | NE
2054 | Chézard-St-Martin | Val-de-Ruz | NE
2054 | Les Vieux-Prés | Val-de-Ruz | NE
2056 | Dombresson | Val-de-Ruz | NE
2057 | Villiers | Val-de-Ruz | NE
2058 | Le Pâquier NE | Val-de-Ruz | NE
2063 | Vilars NE | Val-de-Ruz | NE
2063 | Engollon | Val-de-Ruz | NE
2063 | Fenin | Val-de-Ruz | NE
2063 | Saules | Val-de-Ruz | NE
2065 | Savagnier | Val-de-Ruz | NE
2206 | Les Geneveys-sur-Coffrane | Val-de-Ruz | NE
2207 | Coffrane | Val-de-Ruz | NE
2208 | Les Hauts-Geneveys | Val-de-Ruz | NE
2117 | La Côte-aux-Fées | La Côte-aux-Fées | NE
2126 | Les Verrières | Les Verrières | NE
2103 | Noiraigue | Val-de-Travers | NE
2105 | Travers | Val-de-Travers | NE
2108 | Couvet | Val-de-Travers | NE
2112 | Môtiers NE | Val-de-Travers | NE
2113 | Boveresse | Val-de-Travers | NE
2114 | Fleurier | Val-de-Travers | NE
2115 | Buttes | Val-de-Travers | NE
2116 | Mont-de-Buttes | Val-de-Travers | NE
2123 | St-Sulpice NE | Val-de-Travers | NE
2124 | Les Sagnettes | Val-de-Travers | NE
2127 | Les Bayards | Val-de-Travers | NE
1288 | Aire-la-Ville | Aire-la-Ville | GE
1247 | Anières | Anières | GE
1237 | Avully | Avully | GE
1285 | Athenaz (Avusy) | Avusy | GE
1257 | La Croix-de-Rozon | Bardonnex | GE
1293 | Bellevue | Bellevue | GE
1233 | Bernex | Bernex | GE
1227 | Carouge GE | Carouge (GE) | GE
1236 | Cartigny | Cartigny | GE
1298 | Céligny | Céligny | GE
1298 | Céligny | Céligny | GE
1284 | Chancy | Chancy | GE
1224 | Chêne-Bougeries | Chêne-Bougeries | GE
1231 | Conches | Chêne-Bougeries | GE
1225 | Chêne-Bourg | Chêne-Bourg | GE
1244 | Choulex | Choulex | GE
1239 | Collex | Collex-Bossy | GE
1222 | Vésenaz | Collonge-Bellerive | GE
1245 | Collonge-Bellerive | Collonge-Bellerive | GE
1223 | Cologny | Cologny | GE
1232 | Confignon | Confignon | GE
1246 | Corsier GE | Corsier (GE) | GE
1283 | La Plaine | Dardagny | GE
1283 | Dardagny | Dardagny | GE
1201 | Genève | Genève | GE
1202 | Genève | Genève | GE
1203 | Genève | Genève | GE
1204 | Genève | Genève | GE
1205 | Genève | Genève | GE
1206 | Genève | Genève | GE
1207 | Genève | Genève | GE
1208 | Genève | Genève | GE
1209 | Genève | Genève | GE
1227 | Les Acacias | Genève | GE
1294 | Genthod | Genthod | GE
1215 | Genève | Le Grand-Saconnex | GE
1218 | Le Grand-Saconnex | Le Grand-Saconnex | GE
1251 | Gy | Gy | GE
1248 | Hermance | Hermance | GE
1254 | Jussy | Jussy | GE
1287 | Laconnex | Laconnex | GE
1212 | Grand-Lancy | Lancy | GE
1213 | Petit-Lancy | Lancy | GE
1252 | Meinier | Meinier | GE
1216 | Cointrin | Meyrin | GE
1217 | Meyrin | Meyrin | GE
1213 | Onex | Onex | GE
1258 | Perly | Perly-Certoux | GE
1228 | Plan-les-Ouates | Plan-les-Ouates | GE
1292 | Chambésy | Pregny-Chambésy | GE
1243 | Presinge | Presinge | GE
1241 | Puplinge | Puplinge | GE
1281 | Russin | Russin | GE
1242 | Satigny | Satigny | GE
1286 | Soral | Soral | GE
1226 | Thônex | Thônex | GE
1256 | Troinex | Troinex | GE
1253 | Vandoeuvres | Vandoeuvres | GE
1214 | Vernier | Vernier | GE
1219 | Le Lignon | Vernier | GE
1219 | Aïre | Vernier | GE
1219 | Châtelaine | Vernier | GE
1220 | Les Avanchets | Vernier | GE
1290 | Versoix | Versoix | GE
1234 | Vessy | Veyrier | GE
1255 | Veyrier | Veyrier | GE
2856 | Boécourt | Boécourt | JU
2857 | Montavon | Boécourt | JU
2803 | Bourrignon | Bourrignon | JU
2843 | Châtillon JU | Châtillon (JU) | JU
2825 | Courchapoix | Courchapoix | JU
2830 | Courrendlin | Courrendlin | JU
2830 | Vellerat | Courrendlin | JU
2832 | Rebeuvelier | Courrendlin | JU
2822 | Courroux | Courroux | JU
2823 | Courcelon | Courroux | JU
2852 | Courtételle | Courtételle | JU
2800 | Delémont | Delémont | JU
2802 | Develier | Develier | JU
2813 | Ederswiler | Ederswiler | JU
2827 | Mervelier | Mervelier | JU
2806 | Mettembert | Mettembert | JU
2812 | Movelier | Movelier | JU
2807 | Pleigne | Pleigne | JU
2807 | Lucelle | Pleigne | JU
2842 | Rossemaison | Rossemaison | JU
2873 | Saulcy | Saulcy | JU
2805 | Soyhières | Soyhières | JU
2853 | Courfaivre | Haute-Sorne | JU
2854 | Bassecourt | Haute-Sorne | JU
2855 | Glovelier | Haute-Sorne | JU
2863 | Undervelier | Haute-Sorne | JU
2864 | Soulce | Haute-Sorne | JU
2824 | Vicques | Val Terbi | JU
2826 | Corban | Val Terbi | JU
2828 | Montsevelier | Val Terbi | JU
2829 | Vermes | Val Terbi | JU
2360 | Le Bémont JU | Le Bémont (JU) | JU
2336 | Les Bois | Les Bois | JU
2345 | Les Breuleux | Les Breuleux | JU
2345 | La Chaux-des-Breuleux | La Chaux-des-Breuleux | JU
2363 | Les Enfers | Les Enfers | JU
2714 | Les Genevez JU | Les Genevez (JU) | JU
2714 | Le Prédame | Les Genevez (JU) | JU
2718 | Lajoux JU | Lajoux (JU) | JU
2718 | Fornet-Dessus | Lajoux (JU) | JU
2362 | Montfaucon | Montfaucon | JU
2362 | Montfavergier | Montfaucon | JU
2338 | Les Emibois | Muriaux | JU
2338 | Muriaux | Muriaux | JU
2345 | Le Cerneux-Veusil | Muriaux | JU
2340 | Le Noirmont | Le Noirmont | JU
2350 | Saignelégier | Saignelégier | JU
2353 | Les Pommerats | Saignelégier | JU
2354 | Goumois | Saignelégier | JU
2364 | St-Brais | Saint-Brais | JU
2882 | St-Ursanne | Saint-Brais | JU
2887 | Soubey | Soubey | JU
2942 | Alle | Alle | JU
2935 | Beurnevésin | Beurnevésin | JU
2926 | Boncourt | Boncourt | JU
2944 | Bonfol | Bonfol | JU
2915 | Bure | Bure | JU
2932 | Coeuve | Coeuve | JU
2952 | Cornol | Cornol | JU
2922 | Courchavon | Courchavon | JU
2950 | Courgenay | Courgenay | JU
2950 | Courtemautruy | Courgenay | JU
2905 | Courtedoux | Courtedoux | JU
2933 | Damphreux | Damphreux | JU
2916 | Fahy | Fahy | JU
2902 | Fontenais | Fontenais | JU
2903 | Villars-sur-Fontenais | Fontenais | JU
2904 | Bressaucourt | Fontenais | JU
2908 | Grandfontaine | Grandfontaine | JU
2933 | Lugnez | Lugnez | JU
2900 | Porrentruy | Porrentruy | JU
2943 | Vendlincourt | Vendlincourt | JU
2923 | Courtemaîche | Basse-Allaine | JU
2924 | Montignez | Basse-Allaine | JU
2925 | Buix | Basse-Allaine | JU
2882 | St-Ursanne | Clos du Doubs | JU
2883 | Montmelon | Clos du Doubs | JU
2884 | Montenol | Clos du Doubs | JU
2885 | Epauvillers | Clos du Doubs | JU
2886 | Epiquerez | Clos du Doubs | JU
2888 | Seleute | Clos du Doubs | JU
2889 | Ocourt | Clos du Doubs | JU
2906 | Chevenez | Haute-Ajoie | JU
2907 | Rocourt | Haute-Ajoie | JU
2912 | Réclère | Haute-Ajoie | JU
2912 | Roche-d'Or | Haute-Ajoie | JU
2914 | Damvant | Haute-Ajoie | JU
2946 | Miécourt | La Baroche | JU
2947 | Charmoille | La Baroche | JU
2953 | Fregiécourt | La Baroche | JU
2953 | Pleujouse | La Baroche | JU
2954 | Asuel | La Baroche | JU
9490 | Vaduz | Vaduz
9495 | Triesen | Triesen
9496 | Balzers | Balzers
9497 | Triesenberg | Triesenberg
9494 | Schaan | Schaan
9498 | Planken | Planken
9485 | Nendeln | Eschen
9492 | Eschen | Eschen
9486 | Schaanwald | Mauren
9493 | Mauren FL | Mauren
9487 | Gamprin-Bendern | Gamprin
9491 | Ruggell | Ruggell
9488 | Schellenberg | Schellenberg
9999 | Thunersee | Thunersee | BE
9999 | Brienzersee | Brienzersee | BE
9999 | Bielersee | Bielersee (BE) | BE
| 2022-07-07 | https://www.cadastre.ch/fr/services/service/registry/plz.html